## CALCULO 2014-2016 PROV. EMPRESA
NOMBRE CUENTA | DESCRIPCION | COSTO SIN PROVISION 01/02/2012 | RESIDUAL | VIDA UTIL 01/02/2012 | DEPRECIACION MENSUAL HASTA 30/11/2013 | DEP. ACUM. 2012-2013 | % INCREMENTO POR PROVISION | VALOR DE PROVISION | COSTO + provision 31/12/2014 | RESIDUAL | VIDA UTIL 01/01/2014 | DEPRECIACION MENSUAL | DEP. ACUM.31/12/2014 | DESCRIPCIÓN | COSTO PARA 31/12/2015 | RESIDUAL | VIDA UTIL 01/01/2015 CON ACURIO | DEPRECIACION MENSUAL | DEP. ACUM. 31/12/2015 | DESCRIPCION | COSTO 01/01/2016 | % INCREMENTO POR PROVISION | VALOR DE PROVISION | COSTO 31/12/2016 | RESIDUAL | VIDA UTIL 31/12/2016 | DEP. MENSUAL | DEP. ACUM
EDIFICIOS Y ESTRUCTURAS OCANA | CAMPAMENTOS DE CASA DE MAQUINAS Y CASETAS DE CONTROL | 504616.87 |  | 480 | 1051.2851 | 23117.56 | 0.7999% | 11593.8178 | 516210.6878 | 0 | 458 | 1076.6225 | 36037.0306 | CAMPAMENTOS DE CASA DE MAQUINAS Y CASETAS DE CONTROL | 516210.6878 | 0 | 446 | 1076.6225 | 48956.5012 | CAMPAMENTO, CASETA DE CONTROL Y TALLERES | 171726.6882 | 0.308% | 1667.2796 | 173393.9678 | 0 | 432 | 401.3749 | 4816.4991 |  | 1449394.31 | PROVISION 2014
EDIFICIOS Y ESTRUCTURAS OCANA | CASA DE MAQUINAS Y DESCARGA | 1248758.17 | 0 | 480 | 2601.5795 | 57208.23 | 1.98% | 28690.8257 | 1277448.9957 | 0 | 458 | 2664.2811 | 89179.6038 | CASA DE MAQUINAS Y DESCARGA | 1277448.9957 | 0 | 446 | 2664.2811 | 121150.9775 | CASA DE MAQUINAS Y DESCARGA | 1035397.2874 | 1.857% | 10052.5828 | 1045449.8702 |  | 672 | 1555.729 | 18668.7477 |  | 541246.72 | PROVISION 2015
EDIFICIOS Y ESTRUCTURAS OCANA | SUB - ESTACION OBRAS VARIAS (PRINCIPAL CIVIL) | 227776.8 | 0 | 480 | 474.535 | 10434.94 | 0.3611% | 5233.2827 | 233010.0827 | 0 | 458 | 485.9719 | 16266.6031 | SUB - ESTACION OBRAS VARIAS (PRINCIPAL CIVIL) | 233010.0827 | 0 | 446 | 485.9719 | 22098.2663 | BODEGA PARA TANQUES (ZONA DE LA CASA DE MAQUINAS) | 10142.4696 | 0.01819% | 98.4724 | 10240.942 | 0 | 432 | 23.7059 | 260.7647
EDIFICIOS Y ESTRUCTURAS OCANA | - |  |  |  |  | 0 | 0% | 0 |  |  |  |  | 0 | [6 empty] | CANCHA DE FUTBOL (OBRAS DE TOMA)(7) | 10899.7863 | 0.01955% | 105.8251 | 11005.6114 | 0 | 252 | 43.6731 | 480.4037
EDIFICIOS Y ESTRUCTURAS OCANA | - |  |  |  |  | 0 | 0% | 0 |  |  |  |  | 0 | [6 empty] | CASETA DE CALEFONES | 1332.1459 | 0.00239% | 12.9337 | 1345.0796 | 0 | 432 | 3.1136 | 34.2497
EDIFICIOS Y ESTRUCTURAS OCANA | - |  |  |  |  | 0 | 0% | 0 |  |  |  |  | 0 | [6 empty] | CASETA DE TRANSFORMADORES | 17104.4945 | 0.03068% | 166.0661 | 17270.5605 | 0 | 432 | 39.9781 | 439.7596 |  | 49.51%
EDIFICIOS Y ESTRUCTURAS OCANA | - |  |  |  |  | 0 | 0% | 0 |  |  |  |  | 0 | [6 empty] | EDIFICIO PARA CASETA DE CONTROL(BOCATOMA AZUD) | 46422.117 | 0.08327% | 450.7083 | 46872.8253 | 0 | 672 | 69.7512 | 767.2635
EDIFICIOS Y ESTRUCTURAS OCANA | - |  |  |  |  | 0 | 0% | 0 |  |  |  |  | 0 | [6 empty] | EDIFICIO PARA DORMITORIOS (BOCATOMA) | 41579.6509 | 0.07459% | 403.6932 | 41983.3442 | 0 | 252 | 166.6006 | 1832.6063 |  | 49.51%
EDIFICIOS Y ESTRUCTURAS OCANA | - |  |  |  |  | 0 | 0% | 0 |  |  |  |  | 0 | [6 empty] | EDIFICIO OFICINAS ADMINISTRATIVAS (BOCATOMA) | 29724.9177 | 0.05332% | 288.5967 | 30013.5144 | 0 | 672 | 44.663 | 491.2926
EDIFICIOS Y ESTRUCTURAS OCANA | - |  |  |  |  | 0 | 0% | 0 |  |  |  |  | 0 | [6 empty] | SUB - ESTACION OBRAS VARIAS (PRINCIPAL CIVIL) | 359630.2635 | 0.6451% | 3491.6192 | 363121.8826 | 0 | 672 | 540.3599 | 6484.3193
OBRAS HIDRAULICAS OCANA | AZUD Y BOCATOMA | 2869916 | 0 | 480 | 5978.9917 | 130632 | 4.549% | 65937.7146 | 2935853.7146 | 0 | 458 | 6124.9382 | 204131.2589 | AZUD Y BOCATOMA | 3227337.27 | 0 | 359 | 8421.1867 | 305194.8 | AZUD Y BOCATOMA | 3161002.9811 | 5.67% | 30689.905 | 3191692.886 | 0 | 132 | 24179.4916 | 290153.8987
OBRAS HIDRAULICAS OCANA | - | [11 empty] | 0 | [6 empty] | COLCHON DISIPADOR DE ENERGIA (BOCATOMA) (1) | 220651.8862 | 0.3958% | 2142.2901 | 222794.1763 | 0 | 132 | 1687.8347 | 18566.1814
OBRAS HIDRAULICAS OCANA | CANAL DE DESCARGA | 272769.85 | 0 | 480 | 568.2705 | 12415.86 | 0.4324% | 6267.0198 | 279036.8698 | 0 | 458 | 582.1419 | 19401.5633 | CANAL DE DESCARGA | 279036.87 | 0 | 446 | 582.1419 | 26387.2666 | CANAL DE DESCARGA | 358017.6883 | 0.6422% | 3475.9628 | 361493.6511 | 0 | 312 | 1158.6335 | 13903.602
OBRAS HIDRAULICAS OCANA | CHIMENEA DE EQUILIBRIO | 369796.83 | 0 | 480 | 770.4101 | 16832.3 | 0.5862% | 8496.2619 | 378293.0919 | 0 | 458 | 789.2157 | 26302.8884 | CHIMENEA DE EQUILIBRIO | 378293.09 | 0 | 446 | 789.2157 | 35773.4768 | CHIMENEA DE EQUILIBRIO | 171762.6047 | 0.3081% | 1667.6283 | 173430.233 | 0 | 672 | 258.0807 | 3096.9684
OBRAS HIDRAULICAS OCANA | COMPUERTA RADIAL DE DESAGUE DE FONDO - (4,00 X 4,00 M) | 876671.12 | 8766.71 | 480 | 1808.1342 | 39505.02 | 1.39% | 20141.945 | 896813.065 | 8968.1306 | 458 | 1852.2706 | 61732.2667 | COMPUERTA RADIAL DE DESAGUE DE FONDO - (4,00 X 4,00 M) | 930817.91 | 9309.18 | 446 | 1927.7499 | 84865.2657 | COMPUERTA RADIAL DE DESAGUE DE FONDO - (4,00 X 4,00 M) | 699424.3432 | 1.255% | 6790.6505 | 706214.9937 | 0 | 204 | 3461.8382 | 41542.0585
OBRAS HIDRAULICAS OCANA | COMPUERTA RADIAL DEL CANAL DE PURGA - (2,00 X 2,00 M) | 380999.77 | 3810 | 480 | 785.812 | 17168.81 | 0.604% | 8753.6548 | 389753.4248 | 3897.5342 | 458 | 804.9936 | 26828.7335 | COMPUERTA RADIAL DEL CANAL DE PURGA - (2,00 X 2,00 M) | 404531.87 | 4045.3187 | 446 | 837.7978 | 36882.3071 | COMPUERTA RADIAL DEL CANAL DE PURGA - (2,00 X 2,00 M) | 303968.2655 | 0.5453% | 2951.2016 | 306919.4671 | 0 | 204 | 1504.5072 | 18054.0863
OBRAS HIDRAULICAS OCANA | COMPUERTA DE PURGA DEL DESRIPIADOR - (0,80 X 0,80 M) | 55858.23 | 558.58 | 480 | 115.2076 | 2517.12 | 0.08855% | 1283.37 | 57141.6 | 571.416 | 458 | 118.0198 | 3933.3575 | COMPUERTA DE PURGA DEL DESRIPIADOR - (0,80 X 0,80 M) | 59308.26 | 593.0826 | 446 | 122.8292 | 5407.3078 | COMPUERTA DE PURGA DEL DESRIPIADOR - (0,80 X 0,80 M) | 44564.5696 | 0.07994% | 432.6736 | 44997.2431 | 0 | 204 | 220.5747 | 2646.8967
OBRAS HIDRAULICAS OCANA | COMPUERTAS DE ENTRADAS DE LOS DESARENADORES - (5,70 X 0,8 M) | 184354.18 | 1843.54 | 480 | 380.2305 | 8265.4 | 0.2922% | 4235.6269 | 188589.8069 | 1885.8981 | 458 | 389.6037 | 12940.6448 | COMPUERTAS DE ENTRADAS DE LOS DESARENADORES - (5,70 X 0,8 M) | 195740.65 | 1957.4065 | 446 | 405.4767 | 17806.3649 | COMPUERTAS DE ENTRADAS DE LOS DESARENADORES - (5,70 X 0,8 M) | 147080.8128 | 0.2638% | 1427.9949 | 148508.8077 | 0 | 204 | 727.9844 | 8735.8122
OBRAS HIDRAULICAS OCANA | COMPUERTAS DE ENTRADAS DE LOS DESARENADORES - (5,70 X 0,8 M) | 184354.18 | 1843.54 | 480 | 380.2305 | 8265.4 | 0.2922% | 4235.6269 | 188589.8069 | 1885.8981 | 458 | 389.6037 | 12940.6448 | COMPUERTAS DE ENTRADAS DE LOS DESARENADORES - (5,70 X 0,8 M) | 195740.65 | 1957.4065 | 446 | 405.4767 | 17806.3649 | COMPUERTAS DE ENTRADAS DE LOS DESARENADORES - (5,70 X 0,8 M) | 4962.1354 | 0.008901% | 48.1769 | 5010.3124 | 0 | 204 | 24.5604 | 294.7243
OBRAS HIDRAULICAS OCANA | COMPUERTAS DE PURGA DE LOS DESARENADORES - (2,00 X 1,50 M) | 109144.6 | 1091.45 | 480 | 225.1107 | 4918.33 | 0.173% | 2507.6502 | 111652.2502 | 1116.5225 | 458 | 230.6057 | 7685.5981 | COMPUERTAS DE PURGA DE LOS DESARENADORES - (2,00 X 1,50 M) | 115885.82 | 1158.8582 | 446 | 240.0031 | 10565.6348 | COMPUERTAS DE PURGA DE LOS DESARENADORES - (2,00 X 1,50 M) | 87077.0409 | 0.1562% | 845.4235 | 87922.4644 | 0 | 204 | 430.9925 | 5171.9097
OBRAS HIDRAULICAS OCANA | COMPUERTAS DE PURGA DE LOS DESARENADORES - (2,00 X 1,50 M) | 109144.6 | 1091.45 | 480 | 225.1107 | 4918.33 | 0.173% | 2507.6502 | 111652.2502 | 1116.5225 | 458 | 230.6057 | 7685.5981 | COMPUERTAS DE PURGA DE LOS DESARENADORES - (2,00 X 1,50 M) | 115885.82 | 1158.8582 | 446 | 240.0031 | 10565.6348 | COMPUERTAS DE PURGA DE LOS DESARENADORES - (2,00 X 1,50 M) | 87077.0409 | 0.1562% | 845.4235 | 87922.4644 | 0 | 204 | 430.9925 | 5171.9097
OBRAS HIDRAULICAS OCANA | COMPUERTAS HERMETICAS DE 1.700 X 2.000 MM.+IMPERMEABILIZACION DE TANQUES | 24097.84 | 240.98 | 480 | 49.7018 | 1085.91 | 0.0382% | 553.6596 | 24651.4996 | 246.515 | 458 | 50.915 | 1696.8901 | COMPUERTAS HERMETICAS DE 1.700 X 2.000 MM.+IMPERMEABILIZACION DE TANQUES | 25586.22 | 255.8622 | 446 | 52.9898 | 2332.7682 | COMPUERTAS HERMETICAS DE 1.700 X 2.000 MM.+IMPERMEABILIZACION DE TANQUES | 18785.2269 | 0.0337% | 182.3841 | 18967.6111 | 0 | 204 | 92.9785 | 1115.7418
OBRAS HIDRAULICAS OCANA | COMPUERTAS HERMETICAS DE 1.700 X 2.000 MM.+IMPERMEABILIZACION DE TANQUES | 24097.84 | 240.98 | 480 | 49.7018 | 1085.91 | 0.0382% | 553.6596 | 24651.4996 | 246.515 | 458 | 50.915 | 1696.8901 | COMPUERTAS HERMETICAS DE 1.700 X 2.000 MM.+IMPERMEABILIZACION DE TANQUES | 25586.22 | 255.8622 | 446 | 52.9898 | 2332.7682 | COMPUERTAS HERMETICAS DE 1.700 X 2.000 MM.+IMPERMEABILIZACION DE TANQUES | 18785.2269 | 0.0337% | 182.3841 | 18967.6111 | 0 | 204 | 92.9785 | 1115.7418
OBRAS HIDRAULICAS OCANA | COMPUERTAS DE CIERRE DEL TANQUE DE CARGA (BY PASS) - (1,90 X 1,90 M) | 117418.06 | 1174.18 | 480 | 242.1748 | 5291.15 | 0.1861% | 2697.737 | 120115.797 | 1201.158 | 458 | 248.0862 | 8268.1846 | COMPUERTAS DE CIERRE DEL TANQUE DE CARGA (BY PASS) - (1,90 X 1,90 M) | 124670.28 | 1246.7028 | 446 | 258.1959 | 11366.536 | COMPUERTAS DE CIERRE DEL TANQUE DE CARGA (BY PASS) - (1,90 X 1,90 M) | 93678.1697 | 0.168% | 909.5133 | 94587.6829 | 0 | 204 | 463.6651 | 5563.9813
OBRAS HIDRAULICAS OCANA | COMPUERTA DE EMERGENCIA DEL TANQUE DE CARGA - (1,90 X 1,90 M) | 126482.88 | 1264.83 | 480 | 260.8709 | 5699.64 | 0.2005% | 2906.0056 | 129388.8856 | 1293.8889 | 458 | 267.2388 | 8906.5052 | COMPUERTA DE EMERGENCIA DEL TANQUE DE CARGA - (1,90 X 1,90 M) | 134294.99 | 1342.9499 | 446 | 278.129 | 12244.0533 | COMPUERTA DE EMERGENCIA DEL TANQUE DE CARGA - (1,90 X 1,90 M) | 100910.482 | 0.181% | 979.7312 | 101890.2132 | 0 | 204 | 499.4618 | 5993.542
OBRAS HIDRAULICAS OCANA | COMPUERTA DE PURGA DEL EMBALSE - (2,00 X 2,00 M) | 117333.19 | 1173.33 | 480 | 241.9997 | 5287.33 | 0.186% | 2695.7871 | 120028.9771 | 1200.2898 | 458 | 247.9069 | 8262.2127 | COMPUERTA DE PURGA DEL EMBALSE - (2,00 X 2,00 M) | 124580.17 | 1245.8017 | 446 | 258.0093 | 11358.3245 | COMPUERTA DE PURGA DEL EMBALSE - (2,00 X 2,00 M) | 93610.5429 | 0.1679% | 908.8567 | 94519.3995 | 0 | 204 | 463.3304 | 5559.9647
OBRAS HIDRAULICAS OCANA | DESARENADOR | 704452.05 | 0 | 480 | 1467.6084 | 32065.05 | 1.117% | 16185.1281 | 720637.1781 | 0 | 458 | 1503.4326 | 50106.2411 | DESARENADOR | 792184.99 |  | 359 | 2067.0717 | 74913.38 | DESARENADOR | 814853.2058 | 1.462% | 7911.3394 | 822764.5452 | 0 | 240 | 3428.1856 | 41138.2273
OBRAS HIDRAULICAS OCANA | - | [11 empty] | 0 | [6 empty] | APOYOS Y ANCLAJES DE TUBERIA DE PRESION | 848053.3892 | 1.521% | 8233.6771 | 856287.0663 | 0 | 672 | 1274.2367 | 14016.6038
OBRAS HIDRAULICAS OCANA | ESCOTILLA EN TAPON DE VENTANA 3 - (INCLUYE MECANISMO DE APERTURA Y PIEZAS FIJAS - 2,0 X 2,0 M.) | 80880.98 | 808.81 | 480 | 166.817 | 3644.7 | 0.1282% | 1858.2798 | 82739.2598 | 827.3926 | 458 | 170.889 | 5695.3681 | ESCOTILLA EN TAPON DE VENTANA 3 - (INCLUYE MECANISMO DE APERTURA Y PIEZAS FIJAS - 2,0 X 2,0 M.) | 82739.26 | 827.3926 | 446 | 170.889 | 7746.0363 | ESCOTILLA EN TAPON DE VENTANA 3 - (INCLUYE MECANISMO DE APERTURA Y PIEZAS FIJAS - 2,0 X 2,0 M.) | 48012.7827 | 0.08613% | 466.152 | 48478.9347 | 0 | 84 | 577.1302 | 6925.5621
OBRAS HIDRAULICAS OCANA | ESTRUCTURA DE LIMPÌEZA | 319447.54 | 0 | 480 | 665.5157 | 14540.52 | 0.5064% | 7339.4625 | 326787.0025 | 0 | 458 | 681.7609 | 22721.6505 | ESTRUCTURA DE LIMPÌEZA | 326787 | 0 | 446 | 681.7609 | 30902.781 | ESTRUCTURA DE LIMPÌEZA | 90956.7091 | 0.1632% | 883.0908 | 91839.7999 | 0 | 312 | 294.3583 | 3532.3
OBRAS HIDRAULICAS OCANA | OBRAS DE DESVIO TEMPORAL | 354877.88 | 0 | 480 | 739.3289 | 16153.23 | 0.5625% | 8153.4917 | 363031.3717 | 0 | 458 | 757.3759 | 25241.7403 | [8 empty] | 0% | 0
OBRAS HIDRAULICAS OCANA | PORTALES | 715247.08 | 0 | 480 | 1490.0981 | 32556.4 | 1.134% | 16433.1492 | 731680.2292 | 0 | 458 | 1526.4712 | 50874.0549 | PORTALES | 731680.23 | 0 | 446 | 1526.4712 | 69191.7098 | PORTALES | 518188.7128 | 0.9295% | 5031.0495 | 523219.7623 | 0 | 204 | 2564.8028 | 30777.6331
OBRAS HIDRAULICAS OCANA | PORTICO DE IZAJE MOTORIZADO DE MANTENIMIENTO DE LAS COMPUERTAS | 16477.26 | 164.77 | 480 | 33.9844 | 742.5 | 0.02612% | 378.5731 | 16855.8331 | 168.5583 | 458 | 34.8139 | 1160.267 | PORTICO DE IZAJE MOTORIZADO DE MANTENIMIENTO DE LAS COMPUERTAS | 16855.83 | 168.5583 | 446 | 34.8139 | 1578.034 | PORTICO DE IZAJE MOTORIZADO DE MANTENIMIENTO DE LAS COMPUERTAS | 79011.7552 | 0.1417% | 767.1183 | 79778.8735 | 0 | 60 | 1329.6479 | 15955.7747
OBRAS HIDRAULICAS OCANA | PORTICO DE IZAJE MOTORIZADO 9,8 KN | 95888.24 | 958.88 | 480 | 197.7695 | 4320.97 | 0.152% | 2203.0789 | 98091.3189 | 980.9132 | 458 | 202.597 | 6752.1343 | PORTICO DE IZAJE MOTORIZADO 9,8 KN | 98091.32 | 980.9132 | 446 | 202.597 | 9183.2985 | PORTICO DE IZAJE MOTORIZADO 9,8 KN | 193.0804 | 0.0003463% | 1.8746 | 194.955 | 0 | 60 | 3.2492 | 38.991
OBRAS HIDRAULICAS OCANA | REJILLAS DE BOCATOMA - (6,30 X 3,00 M) | 27591.97 | 275.92 | 480 | 56.9084 | 1243.37 | 0.04374% | 633.9389 | 28225.9089 | 282.2591 | 458 | 58.2976 | 1942.9407 | REJILLAS DE BOCATOMA - (6,30 X 3,00 M) | 28225.91 | 282.2591 | 446 | 58.2976 | 2642.5113 | REJILLAS DE BOCATOMA - (6,30 X 3,00 M) | 20086.6612 | 0.03603% | 195.0197 | 20281.6808 | 0 | 204 | 99.42 | 1193.04
OBRAS HIDRAULICAS OCANA | REJILLAS DE BOCATOMA - (6,30 X 3,00 M) | 27591.97 | 275.92 | 480 | 56.9084 | 1243.37 | 0.04374% | 633.9389 | 28225.9089 | 282.2591 | 458 | 58.2976 | 1942.9407 | REJILLAS DE BOCATOMA - (6,30 X 3,00 M) | 28225.91 | 282.2591 | 446 | 58.2976 | 2642.5113 | REJILLAS DE BOCATOMA - (6,30 X 3,00 M) | 20248.0719 | 0.03632% | 196.5868 | 20444.6586 | 0 | 204 | 100.2189 | 1202.627
OBRAS HIDRAULICAS OCANA | REJILLAS DEL TANQUE DE CARGA (BY PASS) - (3,90 X 3,90 M) | 15347.42 | 153.47 | 480 | 31.6541 | 691.59 | 0.02433% | 352.6144 | 15700.0344 | 157.0003 | 458 | 32.4267 | 1080.7108 | REJILLAS DEL TANQUE DE CARGA (BY PASS) - (3,90 X 3,90 M) | 15700.03 | 157.0003 | 446 | 32.4267 | 1469.8315 | REJILLAS DEL TANQUE DE CARGA (BY PASS) - (3,90 X 3,90 M) | 20248.0719 | 0.03632% | 196.5868 | 20444.6586 | 0 | 204 | 100.2189 | 1202.627
OBRAS HIDRAULICAS OCANA | REJILLA DEL TANQUE DE CARGA - (2,35 X 2,90 M) | 10131.13 | 101.31 | 480 | 20.8955 | 456.54 | 0.01606% | 232.7676 | 10363.8976 | 103.639 | 458 | 21.4055 | 713.406 | REJILLA DEL TANQUE DE CARGA - (2,35 X 2,90 M) | 10363.9 | 103.639 | 446 | 21.4055 | 970.272 | REJILLA DEL TANQUE DE CARGA - (2,35 X 2,90 M) | 7389.0218 | 0.01325% | 71.7394 | 7460.7612 | 0 | 204 | 36.5724 | 438.8683
OBRAS HIDRAULICAS OCANA | REJILLA DEL TANQUE DE CARGA - (2,35 X 2,90 M) | 10131.13 | 101.31 | 480 | 20.8955 | 456.54 | 0.01606% | 232.7676 | 10363.8976 | 103.639 | 458 | 21.4055 | 713.406 | REJILLA DEL TANQUE DE CARGA - (2,35 X 2,90 M) | 10363.9 | 103.639 | 446 | 21.4055 | 970.272 | REJILLA DEL TANQUE DE CARGA - (2,35 X 2,90 M) | 7389.0218 | 0.01325% | 71.7394 | 7460.7612 | 0 | 204 | 36.5724 | 438.8683
OBRAS HIDRAULICAS OCANA | REJILLA DEL TANQUE DE CARGA - (2,35 X 2,90 M) | 10131.13 | 101.31 | 480 | 20.8955 | 456.54 | 0.01606% | 232.7676 | 10363.8976 | 103.639 | 458 | 21.4055 | 713.406 | REJILLA DEL TANQUE DE CARGA - (2,35 X 2,90 M) | 10363.9 | 103.639 | 446 | 21.4055 | 970.272 | REJILLA DEL TANQUE DE CARGA - (2,35 X 2,90 M) | 7389.0218 | 0.01325% | 71.7394 | 7460.7612 | 0 | 204 | 36.5724 | 438.8683
OBRAS HIDRAULICAS OCANA | REJILLA DEL TANQUE DE CARGA - (2,35 X 2,90 M) | 10131.13 | 101.31 | 480 | 20.8955 | 456.54 | 0.01606% | 232.7676 | 10363.8976 | 103.639 | 458 | 21.4055 | 713.406 | REJILLA DEL TANQUE DE CARGA - (2,35 X 2,90 M) | 10363.9 | 103.639 | 446 | 21.4055 | 970.272 | REJILLA DEL TANQUE DE CARGA - (2,35 X 2,90 M) | 7389.0218 | 0.01325% | 71.7394 | 7460.7612 | 0 | 204 | 36.5724 | 438.8683
OBRAS HIDRAULICAS OCANA | RESERVORIO DE REGULACION | 2869136.66 | 0 | 480 | 5977.368 | 130596.53 | 4.548% | 65919.8089 | 2935056.4689 | 0 | 458 | 6123.275 | 204075.8297 | RESERVORIO DE REGULACION | 2935056.47 | 0 | 446 | 6123.275 | 277555.1294 | RESERVORIO DE REGULACION | 1604295.5573 | 2.878% | 15575.967 | 1619871.5243 | 0 | 240 | 6749.4647 | 80993.5762
OBRAS HIDRAULICAS OCANA | SISTEMA DE CAPTACION DE AGUA PARA INCENDIO, ENFRIAMIENTO Y CONSUMO HUMANO | 438825.02 | 0 | 480 | 914.2188 | 19974.31 | 0.6956% | 10082.2181 | 448907.2381 | 0 | 458 | 936.5348 | 31212.7273 | SISTEMA DE CAPTACION DE AGUA PARA INCENDIO, ENFRIAMIENTO Y CONSUMO HUMANO | 448907.24 | 0 | 446 | 936.5348 | 42451.1447 | SISTEMA DE CAPTACION DE AGUA PARA INCENDIO, ENFRIAMIENTO Y CONSUMO HUMANO | 22544.9274 | 0.04044% | 218.8868 | 22763.8142 | 0 | 672 | 33.8747 | 406.4967
OBRAS HIDRAULICAS OCANA | "SISTEMA DE VACIADO TUBERIA DE PRESION - VALVULA POLIJET DIAM. 6"" PARA PRESION 40 BARS" | 16151.48 | 161.51 | 480 | 33.3124 | 727.83 | 0.0256% | 371.0881 | 16522.5681 | 165.2257 | 458 | 34.1256 | 1137.3369 | "SISTEMA DE VACIADO TUBERIA DE PRESION - VALVULA POLIJET DIAM. 6"" PARA PRESION 40 BARS" | 16522.57 | 165.2257 | 446 | 34.1256 | 1546.8438 | "SISTEMA DE VACIADO TUBERIA DE PRESION - VALVULA POLIJET DIAM. 6"" PARA PRESION 40 BARS" | 11685.7047 | 0.02096% | 113.4555 | 11799.1602 | 0 | 144 | 81.9386 | 983.2633
OBRAS HIDRAULICAS OCANA | "SISTEMA DE VACIADO TUBERIA DE PRESION - VALVULA POLIJET DIAM. 6"" PARA PRESION 40 BARS" | 16151.48 | 161.51 | 480 | 33.3124 | 727.83 | 0.0256% | 371.0881 | 16522.5681 | 165.2257 | 458 | 34.1256 | 1137.3369 | "SISTEMA DE VACIADO TUBERIA DE PRESION - VALVULA POLIJET DIAM. 6"" PARA PRESION 40 BARS" | 16522.57 | 165.2257 | 446 | 34.1256 | 1546.8438 | "SISTEMA DE VACIADO TUBERIA DE PRESION - VALVULA POLIJET DIAM. 6"" PARA PRESION 40 BARS" | 11685.7047 | 0.02096% | 113.4555 | 11799.1602 | 0 | 144 | 81.9386 | 983.2633
OBRAS HIDRAULICAS OCANA | "SISTEMA DE VACIADO TUBERIA DE PRESION - VALVULA DE GUARDIA (MANTENIMIENTO) DIAM. 6"" PARA PRESION 40 BARS" | 2153.53 | 21.54 | 480 | 4.4416 | 97.04 | 0.003414% | 49.4784 | 2203.0084 | 22.0301 | 458 | 4.5501 | 151.641 | "SISTEMA DE VACIADO TUBERIA DE PRESION - VALVULA DE GUARDIA (MANTENIMIENTO) DIAM. 6"" PARA PRESION 40 BARS" | 2203.01 | 22.0301 | 446 | 4.5501 | 206.2421 | "SISTEMA DE VACIADO TUBERIA DE PRESION - VALVULA DE GUARDIA (MANTENIMIENTO) DIAM. 6"" PARA PRESION 40 BARS" | 1558.1411 | 0.002795% | 15.1279 | 1573.269 | 0 | 144 | 10.9255 | 131.1057
OBRAS HIDRAULICAS OCANA | "SISTEMA DE VACIADO TUBERIA DE PRESION - VALVULA DE GUARDIA (MANTENIMIENTO) DIAM. 6"" PARA PRESION 40 BARS" | 2153.53 | 21.54 | 480 | 4.4416 | 97.04 | 0.003414% | 49.4784 | 2203.0084 | 22.0301 | 458 | 4.5501 | 151.641 | "SISTEMA DE VACIADO TUBERIA DE PRESION - VALVULA DE GUARDIA (MANTENIMIENTO) DIAM. 6"" PARA PRESION 40 BARS" | 2203.01 | 22.0301 | 446 | 4.5501 | 206.2421 | "SISTEMA DE VACIADO TUBERIA DE PRESION - VALVULA DE GUARDIA (MANTENIMIENTO) DIAM. 6"" PARA PRESION 40 BARS" | 1558.1411 | 0.002795% | 15.1279 | 1573.269 | 0 | 144 | 10.9255 | 131.1057
OBRAS HIDRAULICAS OCANA | SISTEMA DE VACIADO DE TUBERIA DE PRESION - TUBERIA DE ACERO PARA VACIADO DE TUBERIA DE PRESION | 8408.59 | 84.09 | 480 | 17.3427 | 378.92 | 0.01333% | 193.1914 | 8601.7814 | 86.0178 | 458 | 17.766 | 592.1124 | SISTEMA DE VACIADO DE TUBERIA DE PRESION - TUBERIA DE ACERO PARA VACIADO DE TUBERIA DE PRESION | 8601.78 | 86.0178 | 446 | 17.766 | 805.3048 | SISTEMA DE VACIADO DE TUBERIA DE PRESION - TUBERIA DE ACERO PARA VACIADO DE TUBERIA DE PRESION | 5388.4174 | 0.009666% | 52.3157 | 5440.7331 | 0 | 60 | 90.6789 | 1088.1466
OBRAS HIDRAULICAS OCANA | TABLERO DE MANTENIMIENTO DE LA COMPUERTA RADIAL DE DESAGUE DE FONDO - (4,00 X 4,00 M) | 260717.66 | 2607.18 | 480 | 537.7302 | 11748.6 | 0.4133% | 5990.1149 | 266707.7749 | 2667.0777 | 458 | 550.8561 | 18358.8733 | TABLERO DE MANTENIMIENTO DE LA COMPUERTA RADIAL DE DESAGUE DE FONDO - (4,00 X 4,00 M) | 266707.77 | 2667.0777 | 446 | 550.8561 | 24969.1464 | TABLERO DE MANTENIMIENTO DE LA COMPUERTA RADIAL DE DESAGUE DE FONDO - (4,00 X 4,00 M) | 2828.1926 | 0.005073% | 27.4587 | 2855.6513 | 0 | 84 | 33.9958 | 407.9502
OBRAS HIDRAULICAS OCANA | TABLERO DE MANTENIMIENTO DE LA COMPUERTA RADIAL DEL CANAL DE PURGA - (2,00 X 2,00 M) | 143663.96 | 1436.64 | 480 | 296.3069 | 6473.86 | 0.2277% | 3300.7493 | 146964.7093 | 1469.6471 | 458 | 303.5397 | 10116.3369 | TABLERO DE MANTENIMIENTO DE LA COMPUERTA RADIAL DEL CANAL DE PURGA - (2,00 X 2,00 M) | 146964.71 | 1469.6471 | 446 | 303.5397 | 13758.8138 | TABLERO DE MANTENIMIENTO DE LA COMPUERTA RADIAL DEL CANAL DE PURGA - (2,00 X 2,00 M) | 3246.2167 | 0.005823% | 31.5172 | 3277.7339 | 0 | 204 | 16.0673 | 192.8079
OBRAS HIDRAULICAS OCANA | TANQUE DE CARGA | 240145 | 0 | 480 | 500.3021 | 10930.84 | 0.3807% | 5517.4481 | 245662.4481 |  | 458 | 512.5144 | 17081.0131 | TANQUE DE CARGA | 245662.45 |  | 446 | 512.5144 | 23231.1863 | TANQUE DE CARGA | 173674.7396 | 0.3115% | 1686.193 | 175360.9326 | 0 | 204 | 859.6124 | 10315.349
OBRAS HIDRAULICAS OCANA | TUBERIA DE PRESION | 6740537.17 | 67405.37 | 480 | 13902.3579 | 299719.33 | 10.68% | 154867.1167 | 6895404.2867 | 68954.0429 | 458 | 14250.5042 | 470725.3801 | TUBERIA DE PRESION | 6895404.29 | 68954.0429 | 446 | 14250.5042 | 641731.4304 | TUBERIA DE PRESION | 6886018.0367 | 12.35% | 66855.7544 | 6952873.7911 | 0 | 252 | 27590.769 | 331089.2281
OBRAS HIDRAULICAS OCANA | TUBERIA DE BAJA PRESION | 1227584.04 | 12275.84 | 480 | 2531.8921 | 55318.04 | 1.946% | 28204.3398 | 1255788.3798 | 12557.8838 | 458 | 2593.6953 | 86442.3838 | TUBERIA DE BAJA PRESION | 1255788.38 | 12557.8838 | 446 | 2593.6953 | 117566.7277 | TUBERIA DE BAJA PRESION | 922951.8555 | 1.656% | 8960.8599 | 931912.7154 | 0 | 264 | 3529.9724 | 42359.6689
OBRAS HIDRAULICAS OCANA | TANQUE DE PRESION - BY PASS / INCLUYE LOSA SOBRE EL CANAL DE INTERCONEXION | 476582.83 | 0 | 480 | 992.8809 | 21692.96 | 0.7555% | 10949.7221 | 487532.5521 | 0 | 458 | 1017.117 | 33898.3642 | TANQUE DE PRESION - BY PASS / INCLUYE LOSA SOBRE EL CANAL DE INTERCONEXION | 487532.55 | 0 | 446 | 1017.117 | 46103.7683 | TANQUE DE PRESION - BY PASS / INCLUYE LOSA SOBRE EL CANAL DE INTERCONEXION | 387985.7526 | 0.696% | 3766.9202 | 391752.6727 | 0 | 684 | 572.7378 | 6872.8539
OBRAS HIDRAULICAS OCANA | TUNEL | 14521543.26 | 0 | 480 | 30253.2151 | 647293.69 | 23.02% | 333639.5124 | 14855182.7724 | 0 | 458 | 31021.5919 | 1019552.7926 | TUNEL | 14855182.77 | 0 | 446 | 31021.5919 | 1391811.8951 | TUNEL | 14088350.5307 | 25.27% | 136782.5786 | 14225133.1094 | 0 | 684 | 20796.9782 | 249563.7388
INSTALACIONES ELECTROM.MAQ.NO.1 OCANA | ANCLAJES, REDUCCION AY SUPLEMENTOS PARA GENERADOR | 2064.87 | 20.65 | 396 | 5.1622 | 113.48 | 0.003273% | 47.4414 | 2112.3114 | 21.1231 | 374 | 5.288 | 176.9359 | ANCLAJES, REDUCCION AY SUPLEMENTOS PARA GENERADOR | 2112.31 | 21.1231 | 362 | 5.288 | 240.3917 | ANCLAJES, REDUCCION AY SUPLEMENTOS PARA GENERADOR | 1976.7077 | 0.003546% | 19.1917 | 1995.8994 | 0 | 348 | 5.7353 | 68.8241
INSTALACIONES ELECTROM.MAQ.NO.1 OCANA | BASTIDORES | 467945.99 | 4679.46 | 396 | 1169.865 | 25716.01 | 0.7418% | 10751.2865 | 478697.2765 | 4786.9728 | 374 | 1198.3805 | 40096.5756 | BASTIDORES | 478697.28 | 4786.9728 | 362 | 1198.3805 | 54477.1413 | BASTIDORES | 447966.7208 | 0.8036% | 4349.2702 | 452315.991 | 0 | 348 | 1299.7586 | 15597.1031
INSTALACIONES ELECTROM.MAQ.NO.1 OCANA | BY PASS COMPLETO DE VALVULA ESFERICA | 30176.18 | 301.76 | 396 | 75.4405 | 1658.33 | 0.04783% | 693.3124 | 30869.4924 | 308.6949 | 374 | 77.2793 | 2585.6819 | BY PASS COMPLETO DE VALVULA ESFERICA | 30869.49 | 308.6949 | 362 | 77.2793 | 3513.0337 | BY PASS COMPLETO DE VALVULA ESFERICA | 2764.7008 | 0.004959% | 26.8422 | 2791.543 | 0 | 348 | 8.0217 | 96.2601
INSTALACIONES ELECTROM.MAQ.NO.1 OCANA | CAJA DE CONECCION DE CABLES | 9144.38 | 91.44 | 396 | 22.861 | 502.53 | 0.0145% | 210.0966 | 9354.4766 | 93.5448 | 374 | 23.4182 | 783.5482 | CAJA DE CONECCION DE CABLES | 9354.48 | 93.5448 | 362 | 23.4182 | 1064.5666 | CAJA DE CONECCION DE CABLES | 8753.9577 | 0.0157% | 84.9914 | 8838.9491 | 0 | 132 | 66.9617 | 803.5408
INSTALACIONES ELECTROM.MAQ.NO.1 OCANA | CELDA DE LINEA DEL GENERADOR CON TRANSFORMADOR DE EXITACION | 98292.43 | 982.92 | 396 | 245.7311 | 5401.66 | 0.1558% | 2258.3163 | 100550.7463 | 1005.5075 | 374 | 251.7208 | 8422.3096 | CELDA DE LINEA DEL GENERADOR CON TRANSFORMADOR DE EXITACION | 100550.75 | 1005.5075 | 362 | 251.7208 | 11442.9593 | CELDA DE LINEA DEL GENERADOR CON TRANSFORMADOR DE EXITACION | 93014.8539 | 0.1669% | 903.0732 | 93917.9271 | 0 | 132 | 711.4994 | 8537.9934
INSTALACIONES ELECTROM.MAQ.NO.1 OCANA | CELDA DE NEUTRO DEL GENERADOR | 37124.85 | 371.25 | 396 | 92.8121 | 2040.2 | 0.05885% | 852.9615 | 37977.8115 | 379.7781 | 374 | 95.0744 | 3181.093 | CELDA DE NEUTRO DEL GENERADOR | 37977.81 | 379.7781 | 362 | 95.0744 | 4321.986 | CELDA DE NEUTRO DEL GENERADOR | 35131.5177 | 0.06302% | 341.0889 | 35472.6065 | 0 | 132 | 268.7319 | 3224.7824
INSTALACIONES ELECTROM.MAQ.NO.1 OCANA | CENTRAL MANDO DE ANILLOS INCLUYE: RACORD, PRESOSTATOS, VALVULAS JUNTAS TUBOS DE VALVULA ESFERICA | 23783.42 | 237.83 | 396 | 59.4586 | 1307.02 | 0.0377% | 546.4356 | 24329.8556 | 243.2986 | 374 | 60.9079 | 2037.9142 | CENTRAL MANDO DE ANILLOS INCLUYE: RACORD, PRESOSTATOS, VALVULAS JUNTAS TUBOS DE VALVULA ESFERICA | 24329.86 | 243.2986 | 362 | 60.9079 | 2768.8086 | CENTRAL MANDO DE ANILLOS INCLUYE: RACORD, PRESOSTATOS, VALVULAS JUNTAS TUBOS DE VALVULA ESFERICA | 22312.6431 | 0.04002% | 216.6315 | 22529.2746 | 0 | 348 | 64.7393 | 776.8715
INSTALACIONES ELECTROM.MAQ.NO.1 OCANA | CIERRE DE AIRE | 3889.27 | 38.89 | 396 | 9.7232 | 213.73 | 0.006165% | 89.3579 | 3978.6279 | 39.7863 | 374 | 9.9602 | 333.2523 | CIERRE DE AIRE | 3978.63 | 39.7863 | 362 | 9.9602 | 452.7747 | CIERRE DE AIRE | 3723.217 | 0.006679% | 36.1484 | 3759.3654 | 0 | 60 | 62.6561 | 751.8731
INSTALACIONES ELECTROM.MAQ.NO.1 OCANA | CIERRE FOSO | 2828.57 | 28.29 | 396 | 7.0714 | 155.44 | 0.004484% | 64.9878 | 2893.5578 | 28.9356 | 374 | 7.2438 | 242.3656 | CIERRE FOSO | 2893.56 | 28.9356 | 362 | 7.2438 | 329.2913 | CIERRE FOSO | 2707.8044 | 0.004857% | 26.2898 | 2734.0942 | 0 | 60 | 45.5682 | 546.8188
INSTALACIONES ELECTROM.MAQ.NO.1 OCANA | COJINETES DE TURBINA (INCLUYE: ACCESORIOS) | 162785.27 | 1627.85 | 396 | 406.9632 | 8945.88 | 0.258% | 3740.0707 | 166525.3407 | 1665.2534 | 374 | 416.8829 | 13948.4749 | COJINETES DE TURBINA (INCLUYE: ACCESORIOS) | 166525.34 | 1665.2534 | 362 | 416.8829 | 18951.0697 | COJINETES DE TURBINA (INCLUYE: ACCESORIOS) | 150146.8016 | 0.2693% | 1457.7623 | 151604.564 | 0 | 348 | 435.6453 | 5227.7436
INSTALACIONES ELECTROM.MAQ.NO.1 OCANA | CONJUNTO DE COJINETES SUPERIORES | 14743.47 | 147.43 | 396 | 36.8587 | 810.23 | 0.02337% | 338.7384 | 15082.2084 | 150.8221 | 374 | 37.7571 | 1263.3152 | CONJUNTO DE COJINETES SUPERIORES | 15082.21 | 150.8221 | 362 | 37.7571 | 1716.4005 | CONJUNTO DE COJINETES SUPERIORES | 13598.8048 | 0.02439% | 132.0296 | 13730.8344 | 0 | 348 | 39.4564 | 473.477
INSTALACIONES ELECTROM.MAQ.NO.1 OCANA | CONJUNTO DE COJINETES INFERIORES | 10721.97 | 107.22 | 396 | 26.8049 | 589.22 | 0.017% | 246.3425 | 10968.3125 | 109.6831 | 374 | 27.4583 | 918.7198 | CONJUNTO DE COJINETES INFERIORES | 10968.31 | 109.6831 | 362 | 27.4583 | 1248.2194 | CONJUNTO DE COJINETES INFERIORES | 9889.5259 | 0.01774% | 96.0166 | 9985.5425 | 0 | 348 | 28.6941 | 344.3291
INSTALACIONES ELECTROM.MAQ.NO.1 OCANA | COLECTORES | 880394.32 | 8803.94 | 396 | 2200.9858 | 48382.14 | 1.396% | 20227.4873 | 900621.8073 | 9006.2181 | 374 | 2254.6349 | 75437.7587 | COLECTORES | 900621.81 | 9006.2181 | 362 | 2254.6349 | 102493.3775 | COLECTORES | 842805.2879 | 1.512% | 8182.7238 | 850988.0117 | 0 | 348 | 2445.3678 | 29344.4142
INSTALACIONES ELECTROM.MAQ.NO.1 OCANA | CONJUNTO DE 4 INYECTORES Y SERVOMOTORES | 617104.19 | 6171.04 | 396 | 1542.7605 | 33913.01 | 0.9782% | 14178.2686 | 631282.4586 | 6312.8246 | 374 | 1580.3653 | 52877.3937 | CONJUNTO DE 4 INYECTORES Y SERVOMOTORES | 631282.46 | 6312.8246 | 362 | 1580.3653 | 71841.7774 | CONJUNTO DE 4 INYECTORES Y SERVOMOTORES | 579897.5924 | 1.04% | 5630.1756 | 585527.768 | 0 | 348 | 1682.5511 | 20190.6127
INSTALACIONES ELECTROM.MAQ.NO.1 OCANA | CONJUNTO DE EXITATRIZ | 29169.53 | 291.7 | 396 | 72.9238 | 1603.01 | 0.04624% | 670.1841 | 29839.7141 | 298.3971 | 374 | 74.7014 | 2499.4263 | CONJUNTO DE EXITATRIZ | 29839.71 | 298.3971 | 362 | 74.7013 | 3395.8424 | CONJUNTO DE EXITATRIZ | 27924.1132 | 0.05009% | 271.1128 | 28195.226 | 0 | 348 | 81.0208 | 972.2492
INSTALACIONES ELECTROM.MAQ.NO.1 OCANA | CRUCETAS Y VOLANTE | 89806.77 | 898.07 | 396 | 224.5169 | 4935.34 | 0.1424% | 2063.3542 | 91870.1242 | 918.7012 | 374 | 229.9895 | 7695.2143 | CRUCETAS Y VOLANTE | 91870.12 | 918.7012 | 362 | 229.9895 | 10455.0885 | CRUCETAS Y VOLANTE | 85972.4049 | 0.1542% | 834.6987 | 86807.1036 | 0 | 348 | 249.4457 | 2993.3484
INSTALACIONES ELECTROM.MAQ.NO.1 OCANA | DEFLECTOR DE AIRE | 3182.13 | 31.82 | 396 | 7.9553 | 174.87 | 0.005044% | 73.111 | 3255.241 | 32.5524 | 374 | 8.1492 | 272.661 | DEFLECTOR DE AIRE | 3255.24 | 32.5524 | 362 | 8.1492 | 370.4519 | DEFLECTOR DE AIRE | 3046.2659 | 0.005464% | 29.5759 | 3075.8418 | 0 | 72 | 42.72 | 512.6403
INSTALACIONES ELECTROM.MAQ.NO.1 OCANA | EJE DE TURBINA | 165745.01 | 1657.45 | 396 | 414.3625 | 9108.54 | 0.2627% | 3808.0721 | 169553.0821 | 1695.5308 | 374 | 424.4626 | 14202.0912 | EJE DE TURBINA | 169553.08 | 1695.5308 | 362 | 424.4626 | 19295.6423 | EJE DE TURBINA | 152876.7494 | 0.2742% | 1484.2672 | 154361.0165 | 0 | 348 | 443.5661 | 5322.7937
INSTALACIONES ELECTROM.MAQ.NO.1 OCANA | ELEMENTOS DE ANCLAJE | 35356.99 | 353.57 | 396 | 88.3925 | 1943.04 | 0.05605% | 812.344 | 36169.334 | 361.6933 | 374 | 90.5471 | 3029.6047 | ELEMENTOS DE ANCLAJE | 36169.33 | 361.6933 | 362 | 90.547 | 4116.1693 | ELEMENTOS DE ANCLAJE | 33847.3955 | 0.06072% | 328.6214 | 34176.0169 | 0 | 348 | 98.2069 | 1178.4833
INSTALACIONES ELECTROM.MAQ.NO.1 OCANA | EQUIPO DE SUSPENSION Y FRENADO | 883.93 | 8.84 | 396 | 2.2098 | 48.58 | 0.001401% | 20.3087 | 904.2387 | 9.0424 | 374 | 2.2637 | 75.7442 | EQUIPO DE SUSPENSION Y FRENADO | 904.24 | 9.0424 | 362 | 2.2637 | 102.9084 | EQUIPO DE SUSPENSION Y FRENADO | 2362.48 | 0.004238% | 22.9371 | 2385.4171 | 0 | 348 | 6.8546 | 82.2558
INSTALACIONES ELECTROM.MAQ.NO.1 OCANA | ESCALERA Y BARANDILLAS | 4242.83 | 42.43 | 396 | 10.6071 | 233.16 | 0.006726% | 97.4811 | 4340.3111 | 43.4031 | 374 | 10.8656 | 363.5476 | ESCALERA Y BARANDILLAS | 4340.31 | 43.4031 | 362 | 10.8656 | 493.9352 | ESCALERA Y BARANDILLAS | 4061.6785 | 0.007286% | 39.4345 | 4101.113 | 0 | 132 | 31.069 | 372.8285
INSTALACIONES ELECTROM.MAQ.NO.1 OCANA | ESTATOR COMPLETO | 830889.34 | 8308.89 | 396 | 2077.2234 | 45661.6 | 1.317% | 19090.0863 | 849979.4263 | 8499.7943 | 374 | 2127.8557 | 71195.8684 | ESTATOR COMPLETO | 849979.43 | 8499.7943 | 362 | 2127.8557 | 96730.1369 | ESTATOR COMPLETO | 795413.9576 | 1.427% | 7722.6054 | 803136.5631 | 0 | 348 | 2307.8637 | 27694.3642
INSTALACIONES ELECTROM.MAQ.NO.1 OCANA | FIN CARRERA (ACTUADOR HIDRAULICO) | 419.06 | 4.19 | 396 | 1.0477 | 23.03 | 0.0006643% | 9.6281 | 428.6881 | 4.2869 | 374 | 1.0732 | 35.9082 | FIN CARRERA (ACTUADOR HIDRAULICO) | 428.69 | 4.2869 | 362 | 1.0732 | 48.7865 | FIN CARRERA (ACTUADOR HIDRAULICO) | 371.2451 | 0.0006659% | 3.6044 | 374.8495 | 0 | 348 | 1.0772 | 12.9258
INSTALACIONES ELECTROM.MAQ.NO.1 OCANA | GRUPO OLEOHIDRAULICO | 110989.97 | 1109.9 | 396 | 277.4749 | 6099.46 | 0.1759% | 2550.0485 | 113540.0185 | 1135.4002 | 374 | 284.2384 | 9510.3207 | GRUPO OLEOHIDRAULICO | 113540.02 | 1135.4002 | 362 | 284.2384 | 12921.1814 | GRUPO OLEOHIDRAULICO | 98325.5484 | 0.1764% | 954.6343 | 99280.1827 | 0 | 348 | 285.2879 | 3423.4546
INSTALACIONES ELECTROM.MAQ.NO.1 OCANA | INSTRUMENTACION Y CABLEADO | 84002.09 | 840.02 | 396 | 210.0052 | 4436.6 | 0.1332% | 1929.9888 | 85932.0788 | 859.3208 | 374 | 215.6047 | 7023.8564 | INSTRUMENTACION Y CABLEADO | 85932.08 | 859.3208 | 362 | 215.6047 | 9611.1129 | INSTRUMENTACION Y CABLEADO | 78937.4162 | 0.1416% | 766.3966 | 79703.8128 | 0 | 132 | 603.8168 | 7245.8012
INSTALACIONES ELECTROM.MAQ.NO.1 OCANA | INTERCAMBIADOR DE CALOR COJINETES REFRIGERANTE | 951.69 | 9.52 | 396 | 2.3792 | 52.3 | 0.001509% | 21.8655 | 973.5555 | 9.7356 | 374 | 2.4372 | 81.5466 | INTERCAMBIADOR DE CALOR COJINETES REFRIGERANTE | 973.56 | 9.7356 | 362 | 2.4372 | 110.7934 | INTERCAMBIADOR DE CALOR COJINETES REFRIGERANTE | 894.3146 | 0.001604% | 8.6828 | 902.9974 | 0 | 72 | 12.5416 | 150.4996
INSTALACIONES ELECTROM.MAQ.NO.1 OCANA | PANEL DE FUNCIONAMIENTO DE SELLO DE VALVULA ESFERICA | 15450.96 | 154.51 | 396 | 38.6274 | 849.11 | 0.02449% | 354.9933 | 15805.9533 | 158.0595 | 374 | 39.5689 | 1323.9373 | PANEL DE FUNCIONAMIENTO DE SELLO DE VALVULA ESFERICA | 15805.95 | 158.0595 | 362 | 39.5689 | 1798.7645 | PANEL DE FUNCIONAMIENTO DE SELLO DE VALVULA ESFERICA | 14519.3838 | 0.02604% | 140.9674 | 14660.3513 | 0 | 348 | 42.1274 | 505.5294
INSTALACIONES ELECTROM.MAQ.NO.1 OCANA | PISADERA | 10607.1 | 106.07 | 396 | 26.5178 | 582.92 | 0.01681% | 243.7033 | 10850.8033 | 108.508 | 374 | 27.1641 | 908.8893 | PISADERA | 10850.8 | 108.508 | 362 | 27.1641 | 1234.8584 | PISADERA | 10154.2196 | 0.01821% | 98.5864 | 10252.806 | 0 | 360 | 28.48 | 341.7602
INSTALACIONES ELECTROM.MAQ.NO.1 OCANA | PLATAFORMAS | 201852.76 | 2018.53 | 396 | 504.6319 | 11092.83 | 0.32% | 4637.6652 | 206490.4252 | 2064.9043 | 374 | 516.9323 | 17296.0179 | PLATAFORMAS | 206490.43 | 2064.9043 | 362 | 516.9323 | 23499.206 | PLATAFORMAS | 193234.5235 | 0.3466% | 1876.0973 | 195110.6208 | 0 | 132 | 1478.1108 | 17737.3292
INSTALACIONES ELECTROM.MAQ.NO.1 OCANA | PRESIONES EQUIL+ TUBERIAS | 4129.72 | 41.3 | 396 | 10.3243 | 226.94 | 0.006546% | 94.8823 | 4224.6023 | 42.246 | 374 | 10.576 | 353.8518 | PRESIONES EQUIL+ TUBERIAS | 4224.6 | 42.246 | 362 | 10.576 | 480.7634 | PRESIONES EQUIL+ TUBERIAS | 3953.3966 | 0.007092% | 38.3832 | 3991.7798 | 0 | 264 | 15.1204 | 181.4445
INSTALACIONES ELECTROM.MAQ.NO.1 OCANA | PROTECCION SOBREVELOCIDAD TANGENCIAL | 40493.62 | 404.94 | 396 | 101.234 | 2225.33 | 0.06419% | 930.3606 | 41423.9806 | 414.2398 | 374 | 103.7016 | 3469.7496 | PROTECCION SOBREVELOCIDAD TANGENCIAL | 41423.98 | 414.2398 | 362 | 103.7016 | 4714.1692 | PROTECCION SOBREVELOCIDAD TANGENCIAL | 38764.7168 | 0.06954% | 376.3633 | 39141.0801 | 0 | 348 | 112.4744 | 1349.6924
INSTALACIONES ELECTROM.MAQ.NO.1 OCANA | REFRIGERACION DE ESTATOR | 90513.91 | 905.14 | 396 | 226.2848 | 4974.2 | 0.1435% | 2079.6011 | 92593.5111 | 925.9351 | 374 | 231.8005 | 7755.8056 | REFRIGERACION DE ESTATOR | 92593.51 | 925.9351 | 362 | 231.8005 | 10537.4113 | REFRIGERACION DE ESTATOR | 86649.356 | 0.1554% | 841.2711 | 87490.6271 | 0 | 348 | 251.4098 | 3016.9182
INSTALACIONES ELECTROM.MAQ.NO.1 OCANA | REFRIGERACION DE ESTATOR | 92635.32 | 926.35 | 396 | 231.5883 | 5090.78 | 0.1468% | 2128.3415 | 94763.6615 | 947.6366 | 374 | 237.2333 | 7937.5793 | REFRIGERACION DE ESTATOR | 94763.66 | 947.6366 | 362 | 237.2333 | 10784.3786 | REFRIGERACION DE ESTATOR | 88680.1906 | 0.1591% | 860.9883 | 89541.1789 | 0 | 348 | 257.3022 | 3087.6269
INSTALACIONES ELECTROM.MAQ.NO.1 OCANA | REGULADOR DE VELOCIDAD | 218870.22 | 2188.7 | 396 | 547.1756 | 12028.03 | 0.3469% | 5028.6497 | 223898.8697 | 2238.9887 | 374 | 560.513 | 18754.1856 | REGULADOR DE VELOCIDAD MAQ#1 | 223898.87 | 2238.9887 | 362 | 560.513 | 25480.3413 | REGULADOR DE VELOCIDAD MAQ#1 | 209525.4073 | 0.3758% | 2034.2641 | 211559.6714 | 0 | 348 | 607.9301 | 7295.1611
INSTALACIONES ELECTROM.MAQ.NO.1 OCANA | RODETE PELTON | 350246.79 | 3502.47 | 396 | 875.617 | 19247.85 | 0.5552% | 8047.0902 | 358293.8802 | 3582.9388 | 374 | 896.9601 | 30011.3716 | RODETE PELTON | 358293.88 | 3582.9388 | 12 | 27058.2975 | 354710.9412 | RODETE PELTON | 323054.0177 | 0.5795% | 3136.5036 | 326190.5212 | 0 | 60 | 5436.5087 | 65238.1042
INSTALACIONES ELECTROM.MAQ.NO.1 OCANA | ROTOR COMPLETO | 1308208.74 | 13082.09 | 396 | 3270.5218 | 71892.72 | 2.074% | 30056.7315 | 1338265.4715 | 13382.6547 | 374 | 3350.2409 | 112095.6108 | ROTOR COMPLETO | 1338265.47 | 13382.6547 | 362 | 3350.2409 | 152298.5016 | ROTOR COMPLETO | 1206640.8636 | 2.164% | 11715.1719 | 1218356.0355 | 0 | 348 | 3501.0231 | 42012.2771
INSTALACIONES ELECTROM.MAQ.NO.1 OCANA | TABLEROS DE CONTROL DE BOMBAS | 17615.08 | 176.15 | 396 | 44.0377 | 967.65 | 0.02792% | 404.715 | 18019.795 | 180.198 | 374 | 45.1122 | 1508.9959 | TABLEROS DE CONTROL DE BOMBAS | 18019.8 | 180.198 | 362 | 45.1122 | 2050.342 | TABLEROS DE CONTROL DE BOMBAS | 506.2457 | 0.0009081% | 4.9151 | 511.1608 | 0 | 204 | 2.5057 | 30.0683
INSTALACIONES ELECTROM.MAQ.NO.1 OCANA | [13 empty] | TABLERO DE CONTROL SISTEMA DE REFRIGERACION MAQ#1 | 3358.6 | 33.586 | 427 | 7.7869 | 54.5084 | TABLERO DE CONTROL SISTEMA DE REFRIGERACION MAQ#1 | 3857.1108 | 0.006919% | 37.4484 | 3894.5591 | 0 | 240 | 16.2273 | 194.728
INSTALACIONES ELECTROM.MAQ.NO.1 OCANA | TORRETA | 14849.93 | 148.5 | 396 | 37.1248 | 816.08 | 0.02354% | 341.1844 | 15191.1144 | 151.9111 | 374 | 38.0297 | 1272.4369 | TORRETA | 15191.11 | 151.9111 | 362 | 38.0297 | 1728.7936 | TORRETA | 14215.8981 | 0.0255% | 138.0209 | 14353.919 | 0 | 60 | 239.232 | 2870.7838
INSTALACIONES ELECTROM.MAQ.NO.1 OCANA | TUBERIA DE ACEITE | 7106.29 | 71.06 | 396 | 17.7657 | 390.53 | 0.01126% | 163.2705 | 7269.5605 | 72.6956 | 374 | 18.1988 | 608.9151 | TUBERIA DE ACEITE | 7269.56 | 72.6956 | 362 | 18.1988 | 827.3001 | TUBERIA DE ACEITE | 6802.8817 | 0.0122% | 66.0486 | 6868.9303 | 0 | 264 | 26.0187 | 312.2241
INSTALACIONES ELECTROM.MAQ.NO.1 OCANA | TUBERIAS | 2121.41 | 21.21 | 396 | 5.3035 | 116.58 | 0.003363% | 48.7404 | 2170.1504 | 21.7015 | 374 | 5.4328 | 181.7737 | TUBERIAS | 2170.15 | 21.7015 | 362 | 5.4328 | 246.9673 | TUBERIAS | 1993.505 | 0.003576% | 19.3548 | 2012.8598 | 0 | 264 | 7.6245 | 91.4936
INSTALACIONES ELECTROM.MAQ.NO.1 OCANA | TUBERIAS DE INYECTOR | 12537.62 | 125.38 | 396 | 31.344 | 689 | 0.01987% | 288.0579 | 12825.6779 | 128.2568 | 374 | 32.1081 | 1074.2969 | TUBERIAS DE INYECTOR | 12825.68 | 128.2568 | 362 | 32.1081 | 1459.5939 | TUBERIAS DE INYECTOR | 11781.7006 | 0.02113% | 114.3875 | 11896.0881 | 0 | 264 | 45.0609 | 540.7313
INSTALACIONES ELECTROM.MAQ.NO.1 OCANA | VALVULA ESFERICA (INCLUYE ACCESORIOS) | 1240127.84 | 12401.28 | 396 | 3100.3196 | 68151.33 | 1.966% | 28492.5397 | 1268620.3797 | 12686.2038 | 374 | 3175.89 | 106262.0095 | VALVULA ESFERICA (INCLUYE ACCESORIOS) | 1268620.38 | 12686.2038 | 362 | 3175.89 | 144372.6891 | VALVULA ESFERICA (INCLUYE ACCESORIOS) | 1165357.7449 | 2.09% | 11314.3577 | 1176672.1026 | 0 | 348 | 3381.2417 | 40574.9001
INSTA.ELECTROM. MAQU# .2 OCANA | ANCLAJES, REDUCCION AY SUPLEMENTOS PARA GENERADOR | 2064.87 | 20.65 | 396 | 5.1622 | 113.48 | 0.003273% | 47.4414 | 2112.3114 | 21.1231 | 374 | 5.288 | 176.9359 | ANCLAJES, REDUCCION AY SUPLEMENTOS PARA GENERADOR | 2112.31 | 21.1231 | 362 | 5.288 | 240.3917 | ANCLAJES, REDUCCION AY SUPLEMENTOS PARA GENERADOR | 1947.5546 | 0.003494% | 18.9086 | 1966.4633 | 0 | 348 | 5.6508 | 67.8091
INSTA.ELECTROM. MAQU# .2 OCANA | BASTIDORES | 467945.97 | 4679.46 | 396 | 1169.8649 | 25716.01 | 0.7418% | 10751.286 | 478697.256 | 4786.9726 | 374 | 1198.3804 | 40096.5749 | BASTIDORES | 478697.26 | 4786.9726 | 362 | 1198.3804 | 54477.14 | BASTIDORES | 441359.9594 | 0.7917% | 4285.1257 | 445645.0851 | 0 | 348 | 1280.5893 | 15367.0719
INSTA.ELECTROM. MAQU# .2 OCANA | BY PASS COMPLETO DE VALVULA ESFERICA | 30176.18 | 301.76 | 396 | 75.4405 | 1658.33 | 0.04783% | 693.3124 | 30869.4924 | 308.6949 | 374 | 77.2793 | 2585.6819 | BY PASS COMPLETO DE VALVULA ESFERICA | 30869.49 | 308.6949 | 362 | 77.2793 | 3513.0337 | BY PASS COMPLETO DE VALVULA ESFERICA | 4021.3829 | 0.007214% | 39.0433 | 4060.4262 | 0 | 348 | 11.6679 | 140.0147
INSTA.ELECTROM. MAQU# .2 OCANA | CAJA DE CONECCION DE CABLES | 9144.38 | 91.44 | 396 | 22.861 | 502.53 | 0.0145% | 210.0966 | 9354.4766 | 93.5448 | 374 | 23.4182 | 783.5482 | CAJA DE CONECCION DE CABLES | 9354.48 | 93.5448 | 362 | 23.4182 | 1064.5666 | CAJA DE CONECCION DE CABLES | 8624.8518 | 0.01547% | 83.7379 | 8708.5897 | 0 | 132 | 65.9742 | 791.69
INSTA.ELECTROM. MAQU# .2 OCANA | CELDA DE LINEA DEL GENERADOR CON TRANSFORMADOR DE EXITACION | 98292.43 | 982.92 | 396 | 245.7311 | 5401.66 | 0.1558% | 2258.3163 | 100550.7463 | 1005.5075 | 374 | 251.7208 | 8422.3096 | CELDA DE LINEA DEL GENERADOR CON TRANSFORMADOR DE EXITACION | 100550.75 | 1005.5075 | 362 | 251.7208 | 11442.9593 | CELDA DE LINEA DEL GENERADOR CON TRANSFORMADOR DE EXITACION | 145461.945 | 0.2609% | 1412.2775 | 146874.2224 | 0 | 132 | 1112.6835 | 13352.202
INSTA.ELECTROM. MAQU# .2 OCANA | CELDA DE NEUTRO DEL GENERADOR | 37124.85 | 371.25 | 396 | 92.8121 | 2040.2 | 0.05885% | 852.9615 | 37977.8115 | 379.7781 | 374 | 95.0744 | 3181.093 | CELDA DE NEUTRO DEL GENERADOR | 37977.81 | 379.7781 | 362 | 95.0744 | 4321.986 | CELDA DE NEUTRO DEL GENERADOR | 35015.627 | 0.06281% | 339.9637 | 35355.5906 | 0 | 132 | 267.8454 | 3214.1446
INSTA.ELECTROM. MAQU# .2 OCANA | CENTRAL MANDO DE ANILLOS INCLUYE: RACORD, PRESOSTATOS, VALVULAS JUNTAS TUBOS DE VALVULA ESFERICA | 23783.42 | 237.83 | 396 | 59.4586 | 1307.02 | 0.0377% | 546.4356 | 24329.8556 | 243.2986 | 374 | 60.9079 | 2037.9142 | CENTRAL MANDO DE ANILLOS INCLUYE: RACORD, PRESOSTATOS, VALVULAS JUNTAS TUBOS DE VALVULA ESFERICA | 24329.86 | 243.2986 | 362 | 60.9079 | 2768.8086 | CENTRAL MANDO DE ANILLOS INCLUYE: RACORD, PRESOSTATOS, VALVULAS JUNTAS TUBOS DE VALVULA ESFERICA | 22312.6431 | 0.04002% | 216.6315 | 22529.2746 | 0 | 348 | 64.7393 | 776.8715
INSTA.ELECTROM. MAQU# .2 OCANA | CIERRE DE AIRE | 3889.27 | 38.89 | 396 | 9.7232 | 213.73 | 0.006165% | 89.3579 | 3978.6279 | 39.7863 | 374 | 9.9602 | 333.2523 | CIERRE DE AIRE | 3978.63 | 39.7863 | 362 | 9.9602 | 452.7747 | CIERRE DE AIRE | 3668.3059 | 0.00658% | 35.6153 | 3703.9211 | 0 | 60 | 61.732 | 740.7842
INSTA.ELECTROM. MAQU# .2 OCANA | CIERRE DE FOSO | 2828.57 | 28.29 | 396 | 7.0714 | 155.44 | 0.004484% | 64.9878 | 2893.5578 | 28.9356 | 374 | 7.2438 | 242.3656 | CIERRE DE FOSO | 2893.56 | 28.9356 | 362 | 7.2438 | 329.2913 | CIERRE DE FOSO | 2667.8689 | 0.004786% | 25.9021 | 2693.771 | 0 | 60 | 44.8962 | 538.7542
INSTA.ELECTROM. MAQU# .2 OCANA | COJINETES DE TURBINA (INCLUYE: ACCESORIOS) | 162785.27 | 1627.85 | 396 | 406.9632 | 8945.88 | 0.258% | 3740.0707 | 166525.3407 | 1665.2534 | 374 | 416.8829 | 13948.4749 | COJINETES DE TURBINA (INCLUYE: ACCESORIOS) | 166525.34 | 1665.2534 | 362 | 416.8829 | 18951.0697 | COJINETES DE TURBINA (INCLUYE: ACCESORIOS) | 138256.8355 | 0.248% | 1342.3237 | 139599.1592 | 0 | 348 | 401.147 | 4813.7641
INSTA.ELECTROM. MAQU# .2 OCANA | CONJUNTO DE COJINETES SUPERIORES | 14743.47 | 147.43 | 396 | 36.8587 | 810.23 | 0.02337% | 338.7384 | 15082.2084 | 150.8221 | 374 | 37.7571 | 1263.3152 | CONJUNTO DE COJINETES SUPERIORES | 15082.21 | 150.8221 | 362 | 37.7571 | 1716.4005 | CONJUNTO DE COJINETES SUPERIORES | 12521.9299 | 0.02246% | 121.5743 | 12643.5042 | 0 | 348 | 36.3319 | 435.9829
INSTA.ELECTROM. MAQU# .2 OCANA | CONJUNTO DE COJINETES INFERIORES | 10721.97 | 107.22 | 396 | 26.8049 | 589.22 | 0.017% | 246.3425 | 10968.3125 | 109.6831 | 374 | 27.4583 | 918.7198 | CONJUNTO DE COJINETES INFERIORES | 10968.31 | 109.6831 | 362 | 27.4583 | 1248.2194 | CONJUNTO DE COJINETES INFERIORES | 9106.3848 | 0.01634% | 88.4131 | 9194.7979 | 0 | 348 | 26.4218 | 317.062
INSTA.ELECTROM. MAQU# .2 OCANA | COLECTORES | 880394.32 | 8803.94 | 396 | 2200.9858 | 48382.14 | 1.396% | 20227.4873 | 900621.8073 | 9006.2181 | 374 | 2254.6349 | 75437.7587 | COLECTORES | 900621.81 | 9006.2181 | 362 | 2254.6349 | 102493.3775 | COLECTORES | 830375.3514 | 1.49% | 8062.0426 | 838437.3939 | 0 | 348 | 2409.3029 | 28911.6343
INSTA.ELECTROM. MAQU# .2 OCANA | CONJUNTO DE 4 INYECTORES Y SERVOMOTORES | 617104.19 | 6171.04 | 396 | 1542.7605 | 33913.01 | 0.9782% | 14178.2686 | 631282.4586 | 6312.8246 | 374 | 1580.3653 | 52877.3937 | CONJUNTO DE 4 INYECTORES Y SERVOMOTORES | 631282.46 | 6312.8246 | 362 | 1580.3653 | 71841.7774 | CONJUNTO DE 4 INYECTORES Y SERVOMOTORES | 605561.8817 | 1.086% | 5879.348 | 611441.2297 | 0 | 348 | 1757.015 | 21084.1803
INSTA.ELECTROM. MAQU# .2 OCANA | CONJUNTO DE EXITATRIZ | 29169.53 | 291.7 | 396 | 72.9238 | 1603.01 | 0.04624% | 670.1841 | 29839.7141 | 298.3971 | 374 | 74.7014 | 2499.4263 | CONJUNTO DE EXITATRIZ | 29839.71 | 298.3971 | 362 | 74.7013 | 3395.8424 | CONJUNTO DE EXITATRIZ | 27512.2803 | 0.04935% | 267.1144 | 27779.3946 | 0 | 348 | 79.8258 | 957.9102
INSTA.ELECTROM. MAQU# .2 OCANA | CRUCETAS Y VOLANTE | 89806.77 | 898.07 | 396 | 224.5169 | 4935.34 | 0.1424% | 2063.3542 | 91870.1242 | 918.7012 | 374 | 229.9895 | 7695.2143 | CRUCETAS Y VOLANTE | 91870.12 | 918.7012 | 362 | 229.9895 | 10455.0885 | CRUCETAS Y VOLANTE | 84704.459 | 0.1519% | 822.3883 | 85526.8473 | 0 | 348 | 245.7668 | 2949.2016
INSTA.ELECTROM. MAQU# .2 OCANA | DEFLECTOR DE AIRE | 3182.13 | 31.82 | 396 | 7.9553 | 174.87 | 0.005044% | 73.111 | 3255.241 | 32.5524 | 374 | 8.1492 | 272.661 | DEFLECTOR DE AIRE | 3255.24 | 32.5524 | 362 | 8.1492 | 370.4519 | DEFLECTOR DE AIRE | 3001.3387 | 0.005384% | 29.1397 | 3030.4784 | 0 | 72 | 42.09 | 505.0797
INSTA.ELECTROM. MAQU# .2 OCANA | EJE DE TURBINA | 165745.01 | 1657.45 | 396 | 414.3625 | 9108.54 | 0.2627% | 3808.0721 | 169553.0821 | 1695.5308 | 374 | 424.4626 | 14202.0912 | EJE DE TURBINA | 169553.08 | 1695.5308 | 362 | 424.4626 | 19295.6423 | EJE DE TURBINA | 140770.6016 | 0.2525% | 1366.7296 | 142137.3312 | 0 | 348 | 408.4406 | 4901.2873
INSTA.ELECTROM. MAQU# .2 OCANA | ELEMENTOS DE ANCLAJE | 35356.99 | 353.57 | 396 | 88.3925 | 1943.04 | 0.05605% | 812.344 | 36169.334 | 361.6933 | 374 | 90.5471 | 3029.6047 | ELEMENTOS DE ANCLAJE | 36169.33 | 361.6933 | 362 | 90.547 | 4116.1693 | ELEMENTOS DE ANCLAJE | 33847.3955 | 0.06072% | 328.6214 | 34176.0169 | 0 | 348 | 98.2069 | 1178.4833
INSTA.ELECTROM. MAQU# .2 OCANA | EQUIPO DE SUSPENSION Y FRENADO | 883.93 | 8.84 | 396 | 2.2098 | 48.58 | 0.001401% | 20.3087 | 904.2387 | 9.0424 | 374 | 2.2637 | 75.7442 | EQUIPO DE SUSPENSION Y FRENADO | 904.24 | 9.0424 | 362 | 2.2637 | 102.9084 | EQUIPO DE SUSPENSION Y FRENADO | 2362.48 | 0.004238% | 22.9371 | 2385.4171 | 0 | 348 | 6.8546 | 82.2558
INSTA.ELECTROM. MAQU# .2 OCANA | ESCALERA Y BARANDILLAS | 4242.83 | 42.43 | 396 | 10.6071 | 233.16 | 0.006726% | 97.4811 | 4340.3111 | 43.4031 | 374 | 10.8656 | 363.5476 | ESCALERA Y BARANDILLAS | 4340.31 | 43.4031 | 362 | 10.8656 | 493.9352 | ESCALERA Y BARANDILLAS | 4001.7757 | 0.007178% | 38.8529 | 4040.6286 | 0 | 132 | 30.6108 | 367.3299
INSTA.ELECTROM. MAQU# .2 OCANA | ESTATOR COMPLETO | 830889.34 | 8308.89 | 396 | 2077.2234 | 45661.6 | 1.317% | 19090.0863 | 849979.4263 | 8499.7943 | 374 | 2127.8557 | 71195.8684 | ESTATOR COMPLETO | 849979.43 | 8499.7943 | 362 | 2127.8557 | 96730.1369 | ESTATOR COMPLETO | 783682.9622 | 1.406% | 7608.7102 | 791291.6724 | 0 | 348 | 2273.8266 | 27285.9197
INSTA.ELECTROM. MAQU# .2 OCANA | FIN CARRERA (ACTUADOR HIDRAULICO) | 419.06 | 4.19 | 396 | 1.0477 | 23.03 | 0.0006643% | 9.6281 | 428.6881 | 4.2869 | 374 | 1.0732 | 35.9082 | FIN CARRERA (ACTUADOR HIDRAULICO) | 428.69 | 4.2869 | 362 | 1.0732 | 48.7865 | FIN CARRERA (ACTUADOR HIDRAULICO) | 371.2451 | 0.0006659% | 3.6044 | 374.8495 | 0 | 348 | 1.0772 | 12.9258
INSTA.ELECTROM. MAQU# .2 OCANA | GRUPO OLEOHIDRAULICO | 110989.97 | 1109.9 | 396 | 277.4749 | 6099.46 | 0.1759% | 2550.0485 | 113540.0185 | 1135.4002 | 374 | 284.2384 | 9510.3207 | GRUPO OLEOHIDRAULICO | 113540.02 | 1135.4002 | 362 | 284.2384 | 12921.1814 | GRUPO OLEOHIDRAULICO | 98325.5484 | 0.1764% | 954.6343 | 99280.1827 | 0 | 348 | 285.2879 | 3423.4546
INSTA.ELECTROM. MAQU# .2 OCANA | INSTRUMENTACION Y CABLEADO | 84002.08 | 840.02 | 396 | 210.0052 | 4436.6 | 0.1332% | 1929.9886 | 85932.0686 | 859.3207 | 374 | 215.6047 | 7023.8561 | INSTRUMENTACION Y CABLEADO | 85932.07 | 859.3207 | 362 | 215.6047 | 9611.1122 | INSTRUMENTACION Y CABLEADO | 79229.5634 | 0.1421% | 769.233 | 79998.7964 | 0 | 132 | 606.0515 | 7272.6179
INSTA.ELECTROM. MAQU# .2 OCANA | INTERCAMBIADOR DE CALOR COJINETES REFRIGERANTE | 951.69 | 9.52 | 396 | 2.3792 | 52.3 | 0.001509% | 21.8655 | 973.5555 | 9.7356 | 374 | 2.4372 | 81.5466 | INTERCAMBIADOR DE CALOR COJINETES REFRIGERANTE | 973.56 | 9.7356 | 362 | 2.4372 | 110.7934 | INTERCAMBIADOR DE CALOR COJINETES REFRIGERANTE | 14222.7006 | 0.02551% | 138.087 | 14360.7876 | 0 | 72 | 199.4554 | 2393.4646
INSTA.ELECTROM. MAQU# .2 OCANA | PANEL DE FUNCIONAMIENTO DE SELLO DE VALVULA ESFERICA | 15450.96 | 154.51 | 396 | 38.6274 | 849.11 | 0.02449% | 354.9933 | 15805.9533 | 158.0595 | 374 | 39.5689 | 1323.9373 | PANEL DE FUNCIONAMIENTO DE SELLO DE VALVULA ESFERICA | 15805.95 | 158.0595 | 362 | 39.5689 | 1798.7645 | PANEL DE FUNCIONAMIENTO DE SELLO DE VALVULA ESFERICA | 15161.9622 | 0.0272% | 147.2062 | 15309.1684 | 0 | 348 | 43.9919 | 527.9024
INSTA.ELECTROM. MAQU# .2 OCANA | PISADERA | 10607.1 | 106.07 | 396 | 26.5178 | 582.92 | 0.01681% | 243.7033 | 10850.8033 | 108.508 | 374 | 27.1641 | 908.8893 | PISADERA | 10850.8 | 108.508 | 362 | 27.1641 | 1234.8584 | PISADERA | 10004.4622 | 0.01795% | 97.1325 | 10101.5947 | 0 | 360 | 28.06 | 336.7198
INSTA.ELECTROM. MAQU# .2 OCANA | PLATAFORMAS | 201852.76 | 2018.53 | 396 | 504.6319 | 11092.83 | 0.32% | 4637.6652 | 206490.4252 | 2064.9043 | 374 | 516.9323 | 17296.0179 | PLATAFORMAS | 206490.43 | 2064.9043 | 362 | 516.9323 | 23499.206 | PLATAFORMAS | 190384.6448 | 0.3415% | 1848.4281 | 192233.0728 | 0 | 132 | 1456.3112 | 17475.7339
INSTA.ELECTROM. MAQU# .2 OCANA | PRESIONES EQUIL+ TUBERIAS | 4129.72 | 41.3 | 396 | 10.3243 | 226.94 | 0.006546% | 94.8823 | 4224.6023 | 42.246 | 374 | 10.576 | 353.8518 | PRESIONES EQUIL+ TUBERIAS | 4224.6 | 42.246 | 362 | 10.576 | 480.7634 | PRESIONES EQUIL+ TUBERIAS | 3895.0908 | 0.006987% | 37.8171 | 3932.9079 | 0 | 264 | 14.8974 | 178.7685
INSTA.ELECTROM. MAQU# .2 OCANA | PROTECCION SOBREVELOCIDAD TANGENCIAL | 40493.62 | 404.94 | 396 | 101.234 | 2225.33 | 0.06419% | 930.3606 | 41423.9806 | 414.2398 | 374 | 103.7016 | 3469.7496 | PROTECCION SOBREVELOCIDAD TANGENCIAL | 41423.98 | 414.2398 | 362 | 103.7016 | 4714.1692 | PROTECCION SOBREVELOCIDAD TANGENCIAL | 38193.0035 | 0.06851% | 370.8126 | 38563.8161 | 0 | 348 | 110.8156 | 1329.7868
INSTA.ELECTROM. MAQU# .2 OCANA | REFRIGERACION DE ESTATOR | 90513.91 | 905.14 | 396 | 226.2848 | 4974.2 | 0.1435% | 2079.6011 | 92593.5111 | 925.9351 | 374 | 231.8005 | 7755.8056 | REFRIGERACION DE ESTATOR | 92593.51 | 925.9351 | 362 | 231.8005 | 10537.4113 | REFRIGERACION DE ESTATOR | 85371.4262 | 0.1531% | 828.8638 | 86200.29 | 0 | 348 | 247.702 | 2972.4238
INSTA.ELECTROM. MAQU# .2 OCANA | REFRIGERACION DE ESTATOR | 92635.32 | 926.35 | 396 | 231.5883 | 5090.78 | 0.1468% | 2128.3415 | 94763.6615 | 947.6366 | 374 | 237.2333 | 7937.5793 | REFRIGERACION DE ESTATOR | 94763.66 | 947.6366 | 362 | 237.2333 | 10784.3786 | REFRIGERACION DE ESTATOR | 87372.3094 | 0.1567% | 848.2902 | 88220.5996 | 0 | 348 | 253.5075 | 3042.0896
INSTA.ELECTROM. MAQU# .2 OCANA | REGULADOR DE VELOCIDAD | 218870.22 | 2188.7 | 396 | 547.1756 | 12028.03 | 0.3469% | 5028.6497 | 223898.8697 | 2238.9887 | 374 | 560.513 | 18754.1856 | REGULADOR DE VELOCIDAD | 223898.87 | 2238.9887 | 362 | 560.513 | 25480.3413 | REGULADOR DE VELOCIDAD | 206435.2659 | 0.3703% | 2004.2622 | 208439.5281 | 0 | 348 | 598.9642 | 7187.5699
INSTA.ELECTROM. MAQU# .2 OCANA | RODETE PELTON | 350246.79 | 3502.47 | 396 | 875.617 | 19247.85 | 0.5552% | 8047.0902 | 358293.8802 | 3582.9388 | 374 | 896.9601 | 30011.3716 | RODETE PELTON | 358293.88 | 3582.9388 | 24 | 13529.1487 | 192361.1564 | RODETE PELTON | 297471.7124 | 0.5336% | 2888.1272 | 300359.8395 | 0 | 60 | 5005.9973 | 60071.9679
INSTA.ELECTROM. MAQU# .2 OCANA | RODETE | [5 empty] | 0% |  | 248951.45 | 2489.5145 | 396 | 622.3786 | 1244.7573 | RODETE | 248951.45 | 2489.5145 | 36 | 6811.5883 | 82983.8167 | RODETE | 206690.7035 | 0.3708% | 2006.7422 | 208697.4457 | 0 | 60 | 3478.2908 | 41739.4891
INSTA.ELECTROM. MAQU# .2 OCANA | ROTOR COMPLETO | 1237917.64 | 12379.18 | 396 | 3094.7941 | 68029.87 | 1.962% | 28441.7593 | 1266359.3993 | 12663.594 | 374 | 3170.2298 | 106072.6273 | ROTOR COMPLETO | 1266359.4 | 12663.594 | 362 | 3170.2298 | 144115.3846 | ROTOR COMPLETO | 1051388.5953 | 1.886% | 10207.8411 | 1061596.4363 | 0 | 348 | 3050.5645 | 36606.7737
INSTA.ELECTROM. MAQU# .2 OCANA | TABLEROS DE CONTROL DE BOMBAS | 17615.08 | 176.15 | 396 | 44.0377 | 967.65 | 0.02792% | 404.715 | 18019.795 | 180.198 | 374 | 45.1122 | 1508.9959 | TABLEROS DE CONTROL DE BOMBAS | 18019.8 | 180.198 | 362 | 45.1122 | 2050.342 | TABLEROS DE CONTROL DE BOMBAS | 7171.8144 | 0.01286% | 69.6305 | 7241.4449 | 0 | 204 | 35.4973 | 425.9673
INSTA.ELECTROM. MAQU# .2 OCANA | - | [5 empty] | 0% | [6 empty] | TABLERO DE CONTROL SISTEMA DE REFRIGERACION MAQ#2 | 3358.6 | 33.586 | 427 | 7.7869 | 54.5084 | TABLERO DE CONTROL SISTEMA DE REFRIGERACION MAQ#2 | 3857.1108 | 0.006919% | 37.4484 | 3894.5591 | 0 | 240 | 16.2273 | 194.728
INSTA.ELECTROM. MAQU# .2 OCANA | TORRETA | 14849.93 | 148.5 | 396 | 37.1248 | 816.08 | 0.02354% | 341.1844 | 15191.1144 | 151.9111 | 374 | 38.0297 | 1272.4369 | TORRETA | 15191.11 | 151.9111 | 362 | 38.0297 | 1728.7936 | TORRETA | 14006.2379 | 0.02512% | 135.9854 | 14142.2232 | 0 | 60 | 235.7037 | 2828.4446
INSTA.ELECTROM. MAQU# .2 OCANA | TUBERIA DE ACEITE | 7106.29 | 71.06 | 396 | 17.7657 | 390.53 | 0.01126% | 163.2705 | 7269.5605 | 72.6956 | 374 | 18.1988 | 608.9151 | TUBERIA DE ACEITE | 7269.56 | 72.6956 | 362 | 18.1988 | 827.3001 | TUBERIA DE ACEITE | 6702.5508 | 0.01202% | 65.0745 | 6767.6253 | 0 | 264 | 25.6349 | 307.6193
INSTA.ELECTROM. MAQU# .2 OCANA | TUBERIAS | 2121.41 | 21.21 | 396 | 5.3035 | 116.58 | 0.003363% | 48.7404 | 2170.1504 | 21.7015 | 374 | 5.4328 | 181.7737 | TUBERIAS | 2170.15 | 21.7015 | 362 | 5.4328 | 246.9673 | TUBERIAS | 2081.7308 | 0.003734% | 20.2113 | 2101.9421 | 0 | 264 | 7.9619 | 95.5428
INSTA.ELECTROM. MAQU# .2 OCANA | TUBERIAS DE INYECTOR | 12537.62 | 125.38 | 396 | 31.344 | 689 | 0.01987% | 288.0579 | 12825.6779 | 128.2568 | 374 | 32.1081 | 1074.2969 | TUBERIAS DE INYECTOR | 12825.68 | 128.2568 | 362 | 32.1081 | 1459.5939 | TUBERIAS DE INYECTOR | 12303.1185 | 0.02207% | 119.4499 | 12422.5684 | 0 | 264 | 47.0552 | 564.6622
INSTA.ELECTROM. MAQU# .2 OCANA | VALVULA ESFERICA (INCLUYE ACCESORIOS) | 1240127.84 | 12401.28 | 396 | 3100.3196 | 68151.33 | 1.966% | 28492.5397 | 1268620.3797 | 12686.2038 | 374 | 3175.89 | 106262.0095 | VALVULA ESFERICA (INCLUYE ACCESORIOS) | 1268620.38 | 12686.2038 | 362 | 3175.89 | 144372.6891 | VALVULA ESFERICA (INCLUYE ACCESORIOS) | 1216932.5034 | 2.183% | 11815.0926 | 1228747.596 | 0 | 348 | 3530.8839 | 42370.6068
OTROS EQUIPOS OCANA | BANCO DE BATERIAS | 94780.15 | 947.8 | 120 | 781.9362 | 17153.22 | 0.1502% | 2177.62 | 96957.77 | 969.5777 | 98 | 804.4385 | 26806.4819 | BANCO DE BATERIAS | 96957.77 | 969.5777 | 86 | 804.4385 | 36459.7438 | BANCO DE BATERIAS |  |  | 0 | 6079.0937 | 0 | 60 | 101.3182 | 1215.8187
OTROS EQUIPOS OCANA | BANCO DE BATERIAS VARTA | 26682.48 | 266.82 | 120 | 220.1305 | 4828.97 | 0.0423% | 613.0429 | 27295.5229 | 272.9552 | 98 | 226.4653 | 7546.5534 | BANCO DE BATERIAS VARTA | 27295.52 | 272.9552 | 86 | 226.4652 | 10264.1364 | BANCO DE BATERIAS VARTA |  |  | 0 | 13588.4036 | 0 | 60 | 226.4734 | 2717.6807
OTROS EQUIPOS OCANA | BOMBA HIDRÁULICA SKF | [5 empty] | 0% |  | 4568.86 | 45.6886 | 240 | 18.8465 | 113.0793 | BOMBA HIDRÁULICA SKF | 4568.86 | 45.6886 | 240 | 18.8465 | 339.2379 | BOMBA HIDRÁULICA SKF |  |  | 0 | 3643.9879 | 0 | 60 | 60.7331 | 728.7976
OTROS EQUIPOS OCANA | BOMBA DOSIFICADORA PARA PLANTA DE TRATAMIENTO | [5 empty] | 0% | 0 | 433.66 | 4.3366 | 168 | 2.5555 | 15.333 | BOMBA DOSIFICADORA PARA PLANTA DE TRATAMIENTO | 433.66 | 4.3366 | 168 | 2.5555 | 45.9989 | BOMBA DOSIFICADORA PARA PLANTA DE TRATAMIENTO |  |  | 0 | 674.9886 | 0 | 108 | 6.2499 | 74.9987
OTROS EQUIPOS OCANA | - | [5 empty] | 0% | [6 empty] | BOMBA PARA SISTEMA DE ENFRIAMIENTO | 5161.81 | 51.6181 | 120 | 42.5849 | 340.6795 | BOMBA PARA SISTEMA DE ENFRIAMIENTO |  |  | 0 | 4196.3572 | 0 | 120 | 34.9696 | 419.6357
OTROS EQUIPOS OCANA | - | [5 empty] | 0% | [6 empty] | BOMBA SUMERGIBLE | 8064 | 80.64 | 120 | 66.528 | 532.224 | BOMBA SUMERGIBLE |  |  | 0 | 5873.9131 | 0 | 120 | 48.9493 | 587.3913
OTROS EQUIPOS OCANA | - | [5 empty] | 0% | [12 empty] | BOMBA SUMERGIBLE |  |  | 0 | 601.92 | 0 | 120 | 5.016 | 5.016 | -
OTROS EQUIPOS OCANA | - | [5 empty] | 0% | [12 empty] | BOMBA SUMERGIBLE |  |  | 0 | 5509.63 | 0 | 84 | 65.5908 | 721.4992
OTROS EQUIPOS OCANA | - | [5 empty] | 0% | [12 empty] | CARGADOR DE BATERIAS |  |  | 0 | 158.03 | 0 | 60 | 2.6338 | 28.9722
OTROS EQUIPOS OCANA | CENTRIFUGADORA PORTATIL PARA PURIFICACION DE LUBRICANTES | [5 empty] | 0% |  | 160.71 | 160.71 | 0 |  |  | CENTRIFUGADORA PORTATIL PARA PURIFICACION DE LUBRICANTES | 160.71 | 160.71 |  |  | 0 | CENTRIFUGADORA PORTATIL PARA PURIFICACION DE LUBRICANTES |  |  | 0 | 212.6473 | 0 | 108 | 1.969 | 23.6275
OTROS EQUIPOS OCANA | COMPRESOR (USADO) | [5 empty] | 0% |  | 100.45 | 1.0045 | 12 | 8.2871 | 8.2871 | COMPRESOR (USADO) | 100.45 | 1.0045 | 12 | 7.5965 | 99.4455 | COMPRESOR (USADO) |  |  | 0 | 12656.036 | 0 | 108 | 117.1855 | 1406.2262
OTROS EQUIPOS OCANA | EXTRACTOR DE NIEBLA | 352.69 | 3.53 | 120 | 2.9097 | 64.01 | 0.0005591% | 8.1032 | 360.7932 | 3.6079 | 98 | 2.9916 | 99.909 | EXTRACTOR DE NIEBLA | 360.79 | 3.6079 | 86 | 2.9915 | 135.8076 | EXTRACTOR DE NIEBLA |  |  | 0 | 231.3869 | 0 | 84 | 2.7546 | 33.0553
OTROS EQUIPOS OCANA | GRUPO GENERADOR DE 300 KVA CON CAMARA ANTISONORA Y TANQUE DE COMBUSTIBLE (CASA DE MAQUINAS) | 188106.35 | 1881.06 | 120 | 1551.8774 | 34127.68 | 0.2982% | 4321.8348 | 192428.1848 | 1924.2818 | 98 | 1595.6757 | 53275.7889 | GRUPO GENERADOR DE 300 KVA CON CAMARA ANTISONORA Y TANQUE DE COMBUSTIBLE (CASA DE MAQUINAS) | 192428.18 | 1924.2818 | 86 | 1595.6757 | 72423.8972 | GRUPO GENERADOR DE 300 KVA CON CAMARA ANTISONORA Y TANQUE DE COMBUSTIBLE (CASA DE MAQUINAS) |  |  | 0 | 178699.8074 | 0 | 264 | 676.8932 | 8122.7185
OTROS EQUIPOS OCANA | GENERADORE ELECTRICO A DIESEL | [5 empty] | 0% |  | 24181.92 | 241.8192 | 0 | 0 | 0 | GENERADORE ELECTRICO A DIESEL | 24181.92 | 241.8192 | 120 | 199.5008 | 2394.0101 | GENERADORE ELECTRICO A DIESEL |  |  | 0 | 17653.3105 | 0 | 288 | 61.2962 | 735.5546
OTROS EQUIPOS OCANA | MOTOR ELECTRICO 3F 10HP | [5 empty] | 0% |  | 1484.16 | 14.8416 | 180 | 8.1629 | 40.8144 | MOTOR ELECTRICO 3F 10HP | 1484.16 | 14.8416 | 180 | 8.1629 | 138.769 | MOTOR ELECTRICO 3F 10HP |  |  | 0 | 1063.2366 | 0 | 108 | 9.8448 | 118.1374
OTROS EQUIPOS OCANA | - | [5 empty] | 0% | [6 empty] | MOTOR ELECTRICO TRIFASICO 40HP | 2439.98 | 24.3998 | 180 | 13.4199 | 53.6796 | MOTOR ELECTRICO TRIFASICO 40HP |  |  | 0 | 1935.0074 | 0 | 120 | 16.1251 | 193.5007
OTROS EQUIPOS OCANA | - | [5 empty] | 0% | [12 empty] | MOTOBOMBA |  |  | 0 | 570 | 0 | 120 | 4.75 | 4.75 | -
OTROS EQUIPOS OCANA | PROTECCION DE TABLEROS SEGUN NORMA NEMA 3R | 7720.43 | 77.2 | 120 | 63.6936 | 1400.7 | 0.01224% | 177.3806 | 7897.8106 | 78.9781 | 98 | 65.4911 | 2186.5938 | PROTECCION DE TABLEROS SEGUN NORMA NEMA 3R | 7897.81 | 78.9781 | 86 | 65.4911 | 2972.4875 | PROTECCION DE TABLEROS SEGUN NORMA NEMA 3R |  |  | 0 | 145461.94 | 0 | 204 | 713.0487 | 8556.5847
OTROS EQUIPOS OCANA | PROTECCION DE TABLEROS SEGUN NORMA NEMA 3R | 7720.43 | 77.2 | 120 | 63.6936 | 1400.7 | 0.01224% | 177.3806 | 7897.8106 | 78.9781 | 98 | 65.4911 | 2186.5938 | PROTECCION DE TABLEROS SEGUN NORMA NEMA 3R | 7897.81 | 78.9781 | 86 | 65.4911 | 2972.4875 | PROTECCION DE TABLEROS SEGUN NORMA NEMA 3R |  |  | 0 | 145461.94 | 0 | 204 | 713.0487 | 8556.5847
OTROS EQUIPOS OCANA | PUENTE GRUA 40/5 TON. LUZ 17.50 M | 432800.06 | 4328 | 120 | 3570.6005 | 78521.87 | 0.6861% | 9943.7917 | 442743.8517 | 4427.4385 | 98 | 3671.3729 | 122578.3447 | PUENTE GRUA 40/5 TON. LUZ 17.50 M | 442743.85 | 4427.4385 | 86 | 3671.3729 | 166634.8191 | PUENTE GRUA 40/5 TON. LUZ 17.50 M |  |  | 0 | 411156.84 | 0 | 264 | 1557.4123 | 18688.9473
OTROS EQUIPOS OCANA | TABLEROS DE CONTROL DE NIVEL Y TEMPERATURA | 8010.79 | 80.11 | 120 | 66.089 | 1321.78 | 0.0127% | 184.0518 | 8194.8418 | 81.9484 | 100 | 67.9111 | 2136.7136 | TABLEROS DE CONTROL DE NIVEL Y TEMPERATURA | 8194.84 | 81.9484 | 88 | 67.9111 | 2951.647 | TABLEROS DE CONTROL DE NIVEL Y TEMPERATURA |  |  | 0 | 7171.81 | 0 | 204 | 35.1559 | 421.8712
OTROS EQUIPOS OCANA | TABLERO DE CONTROL PARA COMPRESOR DE AIRE | [5 empty] | 0% |  | 533.12 | 5.3312 | 120 | 4.3982 | 8.7965 | TABLERO DE CONTROL PARA COMPRESOR DE AIRE | 533.12 | 5.3312 | 120 | 4.3982 | 61.5754 | TABLERO DE CONTROL PARA COMPRESOR DE AIRE |  |  | 0 | 425.29 | 0 | 108 | 3.9379 | 47.2544
OTROS EQUIPOS OCANA | - | [5 empty] | 0% |  | 0 |  |  |  | 0 | [6 empty] | TABLERO DE CONTROL PLANTA DE AGUA |  |  | 0 | 671.42 | 0 | 180 | 3.7301 | 41.0312
OTROS EQUIPOS OCANA | TANQUE METALICO DE 2500 GLS. PARA ALMACENAMIENTO DE COMBUSTIBLE (CASA DE MAQUINAS) | 8393.28 | 83.93 | 120 | 69.2446 | 1522.78 | 0.0133% | 192.8397 | 8586.1197 | 85.8612 | 98 | 71.1988 | 2377.1651 | TANQUE METALICO DE 2500 GLS. PARA ALMACENAMIENTO DE COMBUSTIBLE (CASA DE MAQUINAS) | 8586.12 | 85.8612 | 86 | 71.1988 | 3231.5503 | TANQUE METALICO DE 2500 GLS. PARA ALMACENAMIENTO DE COMBUSTIBLE (CASA DE MAQUINAS) |  |  | 0 | 2717.2739 | 0 | 204 | 13.32 | 159.8396
OTROS EQUIPOS OCANA | TANQUE PULMON PARA AIRE | [5 empty] | 0% | 0 | 375 | 3.75 | 24 | 15.4688 | 77.3438 | TANQUE PULMON PARA AIRE | 375 | 3.75 | 24 | 15.4688 | 262.9688 | TANQUE PULMON PARA AIRE |  |  | 0 | 2984.35 | 0 | 228 | 13.0893 | 157.0711
OTROS EQUIPOS OCANA | - | [5 empty] | 0% | 0 | 0 |  |  |  | 0 | [6 empty] | TANQUE HIDRONEUMATICO |  |  | 0 | 251.78 | 0 | 192 | 1.3114 | 14.4249
OTROS EQUIPOS OCANA | - | [5 empty] | 0% | 0 | 0 |  |  |  | 0 | [6 empty] | TANQUE HIDRONEUMATICO |  |  | 0 | 251.78 | 0 | 192 | 1.3114 | 14.4249
OTROS EQUIPOS OCANA | - | [5 empty] | 0% | 0 | 0 |  |  |  | 0 | [6 empty] | TANQUE CLARIFICADOR PLANTA DE AGUA |  |  | 0 | 6294.59 | 0 | 192 | 32.7843 | 360.6276
OTROS EQUIPOS OCANA | SISTEMA DE ENFRIAMIENTO DE COJINETES Y GENERADOR | 575206.03 | 5752.06 | 120 | 4745.4497 | 104358.23 | 0.9118% | 13215.638 | 588421.668 | 5884.22 | 98 | 4879.3798 | 162910.7873 | SISTEMA DE ENFRIAMIENTO DE COJINETES Y GENERADOR | 588421.67 | 5884.2167 | 86 | 4879.3798 | 221463.3454 | SISTEMA DE ENFRIAMIENTO DE COJINETES Y GENERADOR |  |  | 0 | 14222.7006 | 0 | 60 | 237.045 | 2844.5401
OTROS EQUIPOS OCANA | - | [5 empty] | 0% | 0 | 0 |  |  |  | 0 | [6 empty] | SISTEMA DE FILTRO Y BOMBAS |  |  | 0 | 2030.5 | 0 | 120 | 16.9208 | 50.7625 | -
OTROS EQUIPOS OCANA | - | [5 empty] | 0% | 0 | 0 |  |  |  | 0 | [6 empty] | FILTRO DE PURIFICACION OSMOSIS |  |  | 0 | 1703 | 0 | 120 | 14.1917 | 42.575 | -
OTROS EQUIPOS OCANA | - | [5 empty] | 0% | 0 | 0 |  |  |  | 0 | [6 empty] | FILTRO PARA PLANTA DE AGUA |  |  | 0 | 231.7 | 0 | 60 | 3.8617 | 42.4783
OTROS EQUIPOS OCANA | TRANSFORMADOR TRIFASICO DE 300 KVA, 13.8/0.24-0.127 KV PARA SERVICIOS AUXILIARES (CAMPAMENTO Y CASA DE MAQUINAS) | 23682.15 | 236.82 | 120 | 195.3778 | 4296.59 | 0.03754% | 544.1089 | 24226.2589 | 242.26 | 98 | 200.8919 | 6707.2931 | TRANSFORMADOR TRIFASICO DE 300 KVA, 13.8/0.24-0.127 KV PARA SERVICIOS AUXILIARES (CAMPAMENTO Y CASA DE MAQUINAS) | 24226.26 | 242.2626 | 86 | 200.8919 | 9117.9961 | TRANSFORMADOR TRIFASICO DE 300 KVA, 13.8/0.24-0.127 KV PARA SERVICIOS AUXILIARES (CAMPAMENTO Y CASA DE MAQUINAS) |  |  | 0 | 18203.8317 | 0 | 204 | 89.2345 | 1070.8136
OTROS EQUIPOS OCANA | TRANSFORMADOR TRIFASICO DE 300 KVA, 13.8/0.24-0.127 KV PARA SERVICIOS AUXILIARES (CAMPAMENTO Y CASA DE MAQUINAS) | 23682.15 | 236.82 | 120 | 195.3778 | 4296.59 | 0.03754% | 544.1089 | 24226.2589 | 242.26 | 98 | 200.8919 | 6707.2931 | TRANSFORMADOR TRIFASICO DE 300 KVA, 13.8/0.24-0.127 KV PARA SERVICIOS AUXILIARES (CAMPAMENTO Y CASA DE MAQUINAS) | 24226.26 | 242.2626 | 86 | 200.8919 | 9117.9961 | TRANSFORMADOR TRIFASICO DE 300 KVA, 13.8/0.24-0.127 KV PARA SERVICIOS AUXILIARES (CAMPAMENTO Y CASA DE MAQUINAS) |  |  | 0 | 18203.8317 | 0 | 204 | 89.2345 | 1070.8136
OTROS EQUIPOS OCANA | TRANSFORMADOR TRIFASICO DE 300 KVA, 22/0,220/0,127 KV,PARA SERVICIOS AUXILIARES | 55642.74 | 556.43 | 120 | 459.0526 | 10095.13 | 0.0882% | 1278.419 | 56921.159 | 569.21 | 98 | 472.0084 | 15759.2303 | TRANSFORMADOR TRIFASICO DE 300 KVA, 22/0,220/0,127 KV,PARA SERVICIOS AUXILIARES | 56921.16 | 569.2116 | 86 | 472.0084 | 21423.3305 | TRANSFORMADOR TRIFASICO DE 300 KVA, 22/0,220/0,127 KV,PARA SERVICIOS AUXILIARES |  |  | 0 | 42771.0763 | 0 | 204 | 209.6621 | 2515.9457
OTROS EQUIPOS OCANA | TRANSFORMADOR TRIFASICO DE 160 KVA, 22/0,220/0,127 KV, PARA SERVICIOS AUXILIARES (CAPTACION) | 18298.04 | 182.98 | 120 | 150.9588 | 3319.77 | 0.02901% | 420.4064 | 18718.4464 | 187.18 | 98 | 155.2194 | 5182.4022 | TRANSFORMADOR TRIFASICO DE 160 KVA, 22/0,220/0,127 KV, PARA SERVICIOS AUXILIARES (CAPTACION) | 18718.45 | 187.1845 | 86 | 155.2193 | 7045.0343 | TRANSFORMADOR TRIFASICO DE 160 KVA, 22/0,220/0,127 KV, PARA SERVICIOS AUXILIARES (CAPTACION) |  |  | 0 | 17315.5734 | 0 | 204 | 84.8803 | 1018.5631
OTROS EQUIPOS OCANA | TRANSFORMADOR DE 30 KVA | 13518.2 | 135.18 | 120 | 111.5252 | 2230.5 | 0.02143% | 310.5872 | 13828.7872 | 138.29 | 100 | 114.6 | 3605.6997 | TRANSFORMADOR DE 30 KVA | 13828.79 | 138.2879 | 88 | 114.6 | 4980.9 | TRANSFORMADOR DE 30 KVA |  |  | 0 | 11096.9062 | 0 | 204 | 54.3966 | 652.7592
SUBEST. LINEAS TRANSMIS. OCANA | AISLADORES LINE POST, SENALIZACION | 29379.02 | 293.7902 | 480 | 60.5942 | 1332.1 | 0.04657% | 674.9973 | 30054.0173 | 300.54 | 458 | 62.0554 | 2076.7649 | AISLADORES LINE POST, SENALIZACION | 30054.02 | 300.5402 | 446 | 62.0554 | 2821.4299 | AISLADORES LINE POST, SENALIZACION | 25861.0406 | 0.04639% | 251.0826 | 26112.1232 | 0 | 384 | 68.0003 | 816.0038
SUBEST. LINEAS TRANSMIS. OCANA | AMORTIGUADORES PARA CONDUCTORES | 115703.43 | 1157.0343 | 480 | 238.6383 | 5246.21 | 0.1834% | 2658.3425 | 118361.7725 | 1183.61 | 458 | 244.3929 | 8178.9249 | AMORTIGUADORES PARA CONDUCTORES | 118361.77 | 1183.6177 | 446 | 244.3929 | 11111.6396 | AMORTIGUADORES PARA CONDUCTORES | 101848.5559 | 0.1827% | 988.8388 | 102837.3948 | 0 | 384 | 267.8057 | 3213.6686
SUBEST. LINEAS TRANSMIS. OCANA | AMORTIGUADORES PARA CABLE GUARDIA | 14056.5 | 140.565 | 480 | 28.9915 | 637.34 | 0.02228% | 322.9549 | 14379.4549 | 143.79 | 458 | 29.6907 | 993.628 | AMORTIGUADORES PARA CABLE GUARDIA | 14379.45 | 143.7945 | 446 | 29.6906 | 1349.9157 | AMORTIGUADORES PARA CABLE GUARDIA | 12373.3045 | 0.0222% | 120.1313 | 12493.4358 | 0 | 384 | 32.535 | 390.4199
SUBEST. LINEAS TRANSMIS. OCANA | CONDUCTORACAR 500 | 1002128 | 10021.28 | 480 | 2066.889 | 42774.06 | 1.589% | 23024.3777 | 1025152.3777 | 10251.52 | 458 | 2122.5476 | 68244.6311 | CONDUCTORACAR 500 | 1025152.38 | 10251.5238 | 446 | 2122.5476 | 93715.2022 | CONDUCTORACAR 500 | 726706.4189 | 1.304% | 7055.5299 | 733761.9488 | 0 | 204 | 3596.8723 | 43162.4676
SUBEST. LINEAS TRANSMIS. OCANA | CABLE OPGW | 636931.82 | 6369.3182 | 480 | 1313.6719 | 28223.34 | 1.01% | 14633.818 | 651565.638 | 6515.66 | 458 | 1346.7831 | 44384.7366 | CABLE OPGW | 651565.64 | 6515.6564 | 446 | 1346.7831 | 60546.1334 | CABLE OPGW | 461879.5626 | 0.8285% | 4484.3488 | 466363.9114 | 0 | 204 | 2286.0976 | 27433.1713
SUBEST. LINEAS TRANSMIS. OCANA | CONDUCTORES VARIOS DE XLPE, PUNTAS TERMINALES, VARILLAS COPERWELD, PLASCAS DE COBRE Y CABLES VARIOS | 154714.98 | 1547.1498 | 480 | 319.0996 | 6838.72 | 0.2453% | 3554.6518 | 158269.6318 | 1582.7 | 458 | 327.1795 | 10764.874 | CONDUCTORES VARIOS DE XLPE, PUNTAS TERMINALES, VARILLAS COPERWELD, PLASCAS DE COBRE Y CABLES VARIOS | 158269.63 | 1582.6963 | 446 | 327.1795 | 14691.0281 | CONDUCTORES VARIOS DE XLPE, PUNTAS TERMINALES, VARILLAS COPERWELD, PLASCAS DE COBRE Y CABLES VARIOS | 112193.6195 | 0.2013% | 1089.2782 | 113282.8976 | 0 | 204 | 555.3083 | 6663.6999
SUBEST. LINEAS TRANSMIS. OCANA | HILO GUARDIA | 58690.59 | 586.9059 | 480 | 121.0493 | 2600.66 | 0.09304% | 1348.4448 | 60039.0348 | 600.39 | 458 | 124.1004 | 4089.8648 | HILO GUARDIA | 60039.03 | 600.3903 | 446 | 124.1004 | 5579.0695 | HILO GUARDIA | 42560.2567 | 0.07634% | 413.2139 | 42973.4706 | 0 | 204 | 210.6543 | 2527.8512
SUBEST. LINEAS TRANSMIS. OCANA | OPGW ACOMETIDA A OBRAS DE TOMA | 24085.98 | 240.8598 | 480 | 49.6773 | 1067.28 | 0.03818% | 553.3871 | 24639.3671 | 246.39 | 458 | 50.9295 | 1678.4336 | OPGW ACOMETIDA A OBRAS DE TOMA | 24639.37 | 246.3937 | 446 | 50.9295 | 2289.5872 | OPGW ACOMETIDA A OBRAS DE TOMA | 17466.2701 | 0.03133% | 169.5785 | 17635.8486 | 0 | 204 | 86.4502 | 1037.4029
SUBEST. LINEAS TRANSMIS. OCANA | GABINETE T60 BREAKER 500A | 8355.5 | 83.555 | 480 | 17.2332 | 369.33 | 0.01324% | 191.9717 | 8547.4717 | 85.47 | 458 | 17.6696 | 581.3651 | GABINETE T60 BREAKER 500A | 8547.47 | 85.4747 | 446 | 17.6696 | 793.4 | GABINETE T60 BREAKER 500A | 6379.8884 | 0.01144% | 61.9418 | 6441.8302 | 0 | 204 | 31.5776 | 378.9312
SUBEST. LINEAS TRANSMIS. OCANA | GABINETE T60 BREAKER 1000A | 17435.29 | 174.3529 | 480 | 35.9603 | 770.67 | 0.02764% | 400.5843 | 17835.8743 | 178.36 | 458 | 36.8708 | 1213.1201 | GABINETE T60 BREAKER 1000A | 17835.87 | 178.3587 | 446 | 36.8708 | 1655.5701 | GABINETE T60 BREAKER 1000A | 14177.5298 | 0.02543% | 137.6484 | 14315.1782 | 0 | 204 | 70.1724 | 842.0693
SUBEST. LINEAS TRANSMIS. OCANA | INSTALACION DE LINEA TRIFASICA TRAMO JAVIN- ESCUELA OCANA | 254499.61 | 2544.9961 | 480 | 524.9054 | 11542.57 | 0.4034% | 5847.2522 | 260346.8622 | 2603.47 | 458 | 537.5564 | 17993.2466 | INSTALACION DE LINEA TRIFASICA TRAMO JAVIN- ESCUELA OCANA | 260346.86 | 2603.4686 | 446 | 537.5564 | 24443.9231 | INSTALACION DE LINEA TRIFASICA TRAMO JAVIN- ESCUELA OCANA | 184553.7678 | 0.3311% | 1791.8166 | 186345.5844 | 0 | 204 | 913.4587 | 10961.505
SUBEST. LINEAS TRANSMIS. OCANA | INTERRUPTOR SF6 1250A (S/E OCANA) | 51033.01 | 510.3301 | 480 | 105.2556 | 2255.76 | 0.0809% | 1172.5082 | 52205.5182 | 522.06 | 458 | 107.9207 | 3550.8089 | INTERRUPTOR SF6 1250A (S/E OCANA) | 52205.52 | 522.0552 | 180 | 267.4036 | 6759.6526 | INTERRUPTOR SF6 1250A (S/E OCANA) | 8259.7972 | 0.01482% | 80.1937 | 8339.9908 | 0 | 204 | 40.8823 | 490.5877
SUBEST. LINEAS TRANSMIS. OCANA | INTERRUPTOR SF6 1250A (S/E OCANA) | 51033.01 | 510.3301 | 480 | 105.2556 | 2255.76 | 0.0809% | 1172.5082 | 52205.5182 | 522.06 | 458 | 107.9207 | 3550.8089 | INTERRUPTOR SF6 1250A (S/E OCANA) | 52205.52 | 522.0552 | 180 | 267.4036 | 6759.6526 | INTERRUPTOR SF6 1250A (S/E OCANA) | 8259.7972 | 0.01482% | 80.1937 | 8339.9908 | 0 | 204 | 40.8823 | 490.5877
SUBEST. LINEAS TRANSMIS. OCANA | INTERRUPTOR SF6 1250A (S/E OCANA) | 51033.01 | 510.3301 | 480 | 105.2556 | 2255.76 | 0.0809% | 1172.5082 | 52205.5182 | 522.06 | 458 | 107.9207 | 3550.8089 | INTERRUPTOR SF6 1250A (S/E OCANA) | 52205.52 | 522.0552 | 180 | 267.4036 | 6759.6526 | INTERRUPTOR SF6 1250A (S/E OCANA) | 8259.7972 | 0.01482% | 80.1937 | 8339.9908 | 0 | 204 | 40.8823 | 490.5877
SUBEST. LINEAS TRANSMIS. OCANA | INTERRUPTOR SF6 1250A (S/E OCANA) | 51033.01 | 510.3301 | 480 | 105.2556 | 2255.76 | 0.0809% | 1172.5082 | 52205.5182 | 522.06 | 458 | 107.9207 | 3550.8089 | INTERRUPTOR SF6 1250A (S/E OCANA) | 52205.52 | 522.0552 | 180 | 267.4036 | 6759.6526 | INTERRUPTOR SF6 1250A (S/E OCANA) | 8259.7972 | 0.01482% | 80.1937 | 8339.9908 | 0 | 204 | 40.8823 | 490.5877
SUBEST. LINEAS TRANSMIS. OCANA | INTERRUPTOR SF6 1250A (S/E CANAR) | 68735.85 | 687.3585 | 480 | 141.7677 | 3038.27 | 0.109% | 1579.2396 | 70315.0896 | 703.15 | 458 | 145.3574 | 4782.5583 | INTERRUPTOR SF6 1250A (S/E CANAR) | 70315.09 | 703.1509 | 180 | 360.1632 | 9104.517 | INTERRUPTOR SF6 1250A (S/E CANAR) | 49621.3542 | 0.08901% | 481.7694 | 50103.1236 | 0 | 204 | 245.6035 | 2947.2426
SUBEST. LINEAS TRANSMIS. OCANA | INTERRUPTOR SF6 1250A (S/E CANAR) | 68735.85 | 687.3585 | 480 | 141.7677 | 3038.27 | 0.109% | 1579.2396 | 70315.0896 | 703.15 | 458 | 145.3574 | 4782.5583 | INTERRUPTOR SF6 1250A (S/E CANAR) | 70315.09 | 703.1509 | 180 | 360.1632 | 9104.517 | INTERRUPTOR SF6 1250A (S/E CANAR) | 49621.3542 | 0.08901% | 481.7694 | 50103.1236 | 0 | 204 | 245.6035 | 2947.2426
SUBEST. LINEAS TRANSMIS. OCANA | INVERSOR DE 6 KVA | 10723.59 | 107.2359 | 480 | 22.1174 | 474 | 0.017% | 246.3797 | 10969.9697 | 109.7 | 458 | 22.6774 | 746.1293 | INVERSOR DE 6 KVA | 10969.97 | 109.6997 | 180 | 56.1897 | 1420.4054 | INVERSOR DE 6 KVA | 72.5225 | 0.0001301% | 0.70411 | 73.2266 | 0 | 60 | 1.2204 | 14.6453
SUBEST. LINEAS TRANSMIS. OCANA | MEDIDOR MAXXIS | 7417.2 | 74.172 | 480 | 15.298 | 76.49 | 0.01176% | 170.4138 | 7587.6138 | 75.87 | 475 | 15.6532 | 264.328 | MEDIDOR MAXXIS | 7587.61 | 75.8761 | 463 | 15.6531 | 452.1657 | MEDIDOR MAXXIS | 4353.7133 | 0.00781% | 42.2698 | 4395.9831 | 0 | 60 | 73.2664 | 879.1966
SUBEST. LINEAS TRANSMIS. OCANA | - | [5 empty] | 0% | 0 | 0 |  |  |  | 0 | [5 empty] | 0 | MEDIDOR DE ENERGIA |  |  | 0 | 8307.27 | 0 | 480 | 17.3068 | 190.3749
SUBEST. LINEAS TRANSMIS. OCANA | PARARRAYOS DE OXIDO DE ZINC DE 54 KV | 4833.19 | 48.3319 | 480 | 9.9685 | 213.63 | 0.007661% | 111.0449 | 4944.2349 | 49.44 | 458 | 10.2209 | 336.2806 | PARARRAYOS DE OXIDO DE ZINC DE 54 KV | 4944.23 | 49.4423 | 446 | 10.2209 | 458.931 | PARARRAYOS DE OXIDO DE ZINC DE 54 KV | 1454.5968 | 0.002609% | 14.1226 | 1468.7194 | 0 | 84 | 17.4848 | 209.8171
SUBEST. LINEAS TRANSMIS. OCANA | PARARRAYOS DE OXIDO DE ZINC DE 54 KV | 4833.19 | 48.3319 | 480 | 9.9685 | 213.63 | 0.007661% | 111.0449 | 4944.2349 | 49.44 | 458 | 10.2209 | 336.2806 | PARARRAYOS DE OXIDO DE ZINC DE 54 KV | 4944.23 | 49.4423 | 446 | 10.2209 | 458.931 | PARARRAYOS DE OXIDO DE ZINC DE 54 KV | 1454.5968 | 0.002609% | 14.1226 | 1468.7194 | 0 | 84 | 17.4848 | 209.8171
SUBEST. LINEAS TRANSMIS. OCANA | PARARRAYOS DE OXIDO DE ZINC DE 54 KV | 4833.19 | 48.3319 | 480 | 9.9685 | 213.63 | 0.007661% | 111.0449 | 4944.2349 | 49.44 | 458 | 10.2209 | 336.2806 | PARARRAYOS DE OXIDO DE ZINC DE 54 KV | 4944.23 | 49.4423 | 446 | 10.2209 | 458.931 | PARARRAYOS DE OXIDO DE ZINC DE 54 KV | 1454.5968 | 0.002609% | 14.1226 | 1468.7194 | 0 | 84 | 17.4848 | 209.8171
SUBEST. LINEAS TRANSMIS. OCANA | PARARRAYOS DE OXIDO DE ZINC DE 54 KV | 4833.19 | 48.3319 | 480 | 9.9685 | 213.63 | 0.007661% | 111.0449 | 4944.2349 | 49.44 | 458 | 10.2209 | 336.2806 | PARARRAYOS DE OXIDO DE ZINC DE 54 KV | 4944.23 | 49.4423 | 446 | 10.2209 | 458.931 | PARARRAYOS DE OXIDO DE ZINC DE 54 KV | 1454.5968 | 0.002609% | 14.1226 | 1468.7194 | 0 | 84 | 17.4848 | 209.8171
SUBEST. LINEAS TRANSMIS. OCANA | PARARRAYOS DE OXIDO DE ZINC DE 54 KV | 4833.19 | 48.3319 | 480 | 9.9685 | 213.63 | 0.007661% | 111.0449 | 4944.2349 | 49.44 | 458 | 10.2209 | 336.2806 | PARARRAYOS DE OXIDO DE ZINC DE 54 KV | 4944.23 | 49.4423 | 446 | 10.2209 | 458.931 | PARARRAYOS DE OXIDO DE ZINC DE 54 KV | 1454.5968 | 0.002609% | 14.1226 | 1468.7194 | 0 | 84 | 17.4848 | 209.8171
SUBEST. LINEAS TRANSMIS. OCANA | PARARRAYOS DE OXIDO DE ZINC DE 54 KV | 4833.19 | 48.3319 | 480 | 9.9685 | 213.63 | 0.007661% | 111.0449 | 4944.2349 | 49.44 | 458 | 10.2209 | 336.2806 | PARARRAYOS DE OXIDO DE ZINC DE 54 KV | 4944.23 | 49.4423 | 446 | 10.2209 | 458.931 | PARARRAYOS DE OXIDO DE ZINC DE 54 KV | 1454.5968 | 0.002609% | 14.1226 | 1468.7194 | 0 | 84 | 17.4848 | 209.8171
SUBEST. LINEAS TRANSMIS. OCANA | PARARRAYOS DE OXIDO DE ZINC DE 54 KV | 4833.19 | 48.3319 | 480 | 9.9685 | 213.63 | 0.007661% | 111.0449 | 4944.2349 | 49.44 | 458 | 10.2209 | 336.2806 | PARARRAYOS DE OXIDO DE ZINC DE 54 KV | 4944.23 | 49.4423 | 446 | 10.2209 | 458.931 | PARARRAYOS DE OXIDO DE ZINC DE 54 KV | 1454.5968 | 0.002609% | 14.1226 | 1468.7194 | 0 | 84 | 17.4848 | 209.8171
SUBEST. LINEAS TRANSMIS. OCANA | PARARRAYOS DE OXIDO DE ZINC DE 54 KV | 4833.19 | 48.3319 | 480 | 9.9685 | 213.63 | 0.007661% | 111.0449 | 4944.2349 | 49.44 | 458 | 10.2209 | 336.2806 | PARARRAYOS DE OXIDO DE ZINC DE 54 KV | 4944.23 | 49.4423 | 446 | 10.2209 | 458.931 | PARARRAYOS DE OXIDO DE ZINC DE 54 KV | 1454.5968 | 0.002609% | 14.1226 | 1468.7194 | 0 | 84 | 17.4848 | 209.8171
SUBEST. LINEAS TRANSMIS. OCANA | PARARRAYOS DE OXIDO DE ZINC DE 54 KV | 4833.19 | 48.3319 | 480 | 9.9685 | 213.63 | 0.007661% | 111.0449 | 4944.2349 | 49.44 | 458 | 10.2209 | 336.2806 | PARARRAYOS DE OXIDO DE ZINC DE 54 KV | 4944.23 | 49.4423 | 446 | 10.2209 | 458.931 | PARARRAYOS DE OXIDO DE ZINC DE 54 KV | 1454.5968 | 0.002609% | 14.1226 | 1468.7194 | 0 | 84 | 17.4848 | 209.8171
SUBEST. LINEAS TRANSMIS. OCANA | PARARRAYOS DE OXIDO DE ZINC DE 54 KV | 4833.19 | 48.3319 | 480 | 9.9685 | 213.63 | 0.007661% | 111.0449 | 4944.2349 | 49.44 | 458 | 10.2209 | 336.2806 | PARARRAYOS DE OXIDO DE ZINC DE 54 KV | 4944.23 | 49.4423 | 446 | 10.2209 | 458.931 | PARARRAYOS DE OXIDO DE ZINC DE 54 KV | 1454.5968 | 0.002609% | 14.1226 | 1468.7194 | 0 | 84 | 17.4848 | 209.8171
SUBEST. LINEAS TRANSMIS. OCANA | PARARRAYOS DE OXIDO DE ZINC DE 54 KV | 4833.19 | 48.3319 | 480 | 9.9685 | 213.63 | 0.007661% | 111.0449 | 4944.2349 | 49.44 | 458 | 10.2209 | 336.2806 | PARARRAYOS DE OXIDO DE ZINC DE 54 KV | 4944.23 | 49.4423 | 446 | 10.2209 | 458.931 | PARARRAYOS DE OXIDO DE ZINC DE 54 KV | 1454.5968 | 0.002609% | 14.1226 | 1468.7194 | 0 | 84 | 17.4848 | 209.8171
SUBEST. LINEAS TRANSMIS. OCANA | PARARRAYOS DE OXIDO DE ZINC DE 54 KV | 4833.19 | 48.3319 | 480 | 9.9685 | 213.63 | 0.007661% | 111.0449 | 4944.2349 | 49.44 | 458 | 10.2209 | 336.2806 | PARARRAYOS DE OXIDO DE ZINC DE 54 KV | 4944.23 | 49.4423 | 446 | 10.2209 | 458.931 | PARARRAYOS DE OXIDO DE ZINC DE 54 KV | 1454.5968 | 0.002609% | 14.1226 | 1468.7194 | 0 | 84 | 17.4848 | 209.8171
SUBEST. LINEAS TRANSMIS. OCANA | PARARRAYOS DE OXIDO DE ZINC DE 54 KV | 4833.19 | 48.3319 | 480 | 9.9685 | 213.63 | 0.007661% | 111.0449 | 4944.2349 | 49.44 | 458 | 10.2209 | 336.2806 | PARARRAYOS DE OXIDO DE ZINC DE 54 KV | 4944.23 | 49.4423 | 446 | 10.2209 | 458.931 | PARARRAYOS DE OXIDO DE ZINC DE 54 KV | 1454.5968 | 0.002609% | 14.1226 | 1468.7194 | 0 | 84 | 17.4848 | 209.8171
SUBEST. LINEAS TRANSMIS. OCANA | PARARRAYOS DE OXIDO DE ZINC DE 54 KV | 4833.19 | 48.3319 | 480 | 9.9685 | 213.63 | 0.007661% | 111.0449 | 4944.2349 | 49.44 | 458 | 10.2209 | 336.2806 | PARARRAYOS DE OXIDO DE ZINC DE 54 KV | 4944.23 | 49.4423 | 446 | 10.2209 | 458.931 | PARARRAYOS DE OXIDO DE ZINC DE 54 KV | 1454.5968 | 0.002609% | 14.1226 | 1468.7194 | 0 | 84 | 17.4848 | 209.8171
SUBEST. LINEAS TRANSMIS. OCANA | PARARRAYOS DE OXIDO DE ZINC DE 54 KV | 4833.19 | 48.3319 | 480 | 9.9685 | 213.63 | 0.007661% | 111.0449 | 4944.2349 | 49.44 | 458 | 10.2209 | 336.2806 | PARARRAYOS DE OXIDO DE ZINC DE 54 KV | 4944.23 | 49.4423 | 446 | 10.2209 | 458.931 | PARARRAYOS DE OXIDO DE ZINC DE 54 KV | 1454.5968 | 0.002609% | 14.1226 | 1468.7194 | 0 | 84 | 17.4848 | 209.8171
SUBEST. LINEAS TRANSMIS. OCANA | PARARRAYOS DE OXIDO DE ZINC DE 54 KV | 4833.19 | 48.3319 | 480 | 9.9685 | 213.63 | 0.007661% | 111.0449 | 4944.2349 | 49.44 | 458 | 10.2209 | 336.2806 | PARARRAYOS DE OXIDO DE ZINC DE 54 KV | 4944.23 | 49.4423 | 446 | 10.2209 | 458.931 | PARARRAYOS DE OXIDO DE ZINC DE 54 KV | 3031.6797 | 0.005438% | 29.4343 | 3061.114 | 0 | 84 | 36.4418 | 437.302
SUBEST. LINEAS TRANSMIS. OCANA | PARARRAYOS DE OXIDO DE ZINC DE 54 KV | 4833.19 | 48.3319 | 480 | 9.9685 | 213.63 | 0.007661% | 111.0449 | 4944.2349 | 49.44 | 458 | 10.2209 | 336.2806 | PARARRAYOS DE OXIDO DE ZINC DE 54 KV | 4944.23 | 49.4423 | 446 | 10.2209 | 458.931 | PARARRAYOS DE OXIDO DE ZINC DE 54 KV | 3031.6797 | 0.005438% | 29.4343 | 3061.114 | 0 | 84 | 36.4418 | 437.302
SUBEST. LINEAS TRANSMIS. OCANA | PARARRAYOS DE OXIDO DE ZINC DE 54 KV | 4833.19 | 48.3319 | 480 | 9.9685 | 213.63 | 0.007661% | 111.0449 | 4944.2349 | 49.44 | 458 | 10.2209 | 336.2806 | PARARRAYOS DE OXIDO DE ZINC DE 54 KV | 4944.23 | 49.4423 | 446 | 10.2209 | 458.931 | PARARRAYOS DE OXIDO DE ZINC DE 54 KV | 3031.6797 | 0.005438% | 29.4343 | 3061.114 | 0 | 84 | 36.4418 | 437.302
SUBEST. LINEAS TRANSMIS. OCANA | PORTICOS DE ACERO | 213240.08 | 2132.4008 | 480 | 439.8077 | 9425.65 | 0.338% | 4899.2945 | 218139.3745 | 2181.39 | 458 | 450.944 | 14836.9775 | PORTICOS DE ACERO | 218139.37 | 2181.3937 | 446 | 450.9439 | 20248.3049 | PORTICOS DE ACERO | 187705.7079 | 0.3367% | 1822.4185 | 189528.1264 | 0 | 384 | 493.5628 | 5922.754
SUBEST. LINEAS TRANSMIS. OCANA | POSTES CRUCETAS Y ACCESORIOS | 5578.82 | 55.7882 | 480 | 11.5063 | 252.95 | 0.008843% | 128.1761 | 5706.9961 | 57.07 | 458 | 11.7838 | 394.3555 | POSTES CRUCETAS Y ACCESORIOS | 5707 | 57.07 | 446 | 11.7838 | 535.7611 | POSTES CRUCETAS Y ACCESORIOS | 506.2457 | 0.0009081% | 4.9151 | 511.1608 | 0 | 204 | 2.5057 | 30.0683
SUBEST. LINEAS TRANSMIS. OCANA | RECTIFICADOR DE 125 VD | 28072.3 | 280.723 | 480 | 57.8991 | 1269.54 | 0.0445% | 644.9747 | 28717.2747 | 287.17 | 458 | 59.3025 | 1981.1705 | RECTIFICADOR DE 125 VD | 28717.27 | 287.1727 | 446 | 59.3025 | 2692.8008 | RECTIFICADOR DE 125 VD | 1365.1298 | 0.002449% | 13.2539 | 1378.3837 | 0 | 60 | 22.9731 | 275.6767
SUBEST. LINEAS TRANSMIS. OCANA | SECCIONADOR TRIPOLAR 69 KV (S/E OCANA) | 29250.88 | 292.5088 | 480 | 60.3299 | 1292.95 | 0.04637% | 672.0532 | 29922.9332 | 299.23 | 458 | 61.8575 | 2035.2405 | SECCIONADOR TRIPOLAR 69 KV (S/E OCANA) | 29922.93 | 299.2293 | 446 | 61.8575 | 2777.5309 | SECCIONADOR TRIPOLAR 69 KV (S/E OCANA) | 25312.286 | 0.04541% | 245.7548 | 25558.0408 | 0 | 204 | 125.2845 | 1503.4142
SUBEST. LINEAS TRANSMIS. OCANA | SECCIONADOR TRIPOLAR 69 KV (S/E OCANA) | 29250.88 | 292.5088 | 480 | 60.3299 | 1292.95 | 0.04637% | 672.0532 | 29922.9332 | 299.23 | 458 | 61.8575 | 2035.2405 | SECCIONADOR TRIPOLAR 69 KV (S/E OCANA) | 29922.93 | 299.2293 | 446 | 61.8575 | 2777.5309 | SECCIONADOR TRIPOLAR 69 KV (S/E OCANA) | 25312.286 | 0.04541% | 245.7548 | 25558.0408 | 0 | 204 | 125.2845 | 1503.4142
SUBEST. LINEAS TRANSMIS. OCANA | SECCIONADOR TRIPOLAR 69 KV (S/E OCANA) | 29250.88 | 292.5088 | 480 | 60.3299 | 1292.95 | 0.04637% | 672.0532 | 29922.9332 | 299.23 | 458 | 61.8575 | 2035.2405 | SECCIONADOR TRIPOLAR 69 KV (S/E OCANA) | 29922.93 | 299.2293 | 446 | 61.8575 | 2777.5309 | SECCIONADOR TRIPOLAR 69 KV (S/E OCANA) | 25312.286 | 0.04541% | 245.7548 | 25558.0408 | 0 | 204 | 125.2845 | 1503.4142
SUBEST. LINEAS TRANSMIS. OCANA | SECCIONADOR TRIPOLAR 69 KV (S/E OCANA) | 29250.88 | 292.5088 | 480 | 60.3299 | 1292.95 | 0.04637% | 672.0532 | 29922.9332 | 299.23 | 458 | 61.8575 | 2035.2405 | SECCIONADOR TRIPOLAR 69 KV (S/E OCANA) | 29922.93 | 299.2293 | 446 | 61.8575 | 2777.5309 | SECCIONADOR TRIPOLAR 69 KV (S/E OCANA) | 25312.286 | 0.04541% | 245.7548 | 25558.0408 | 0 | 204 | 125.2845 | 1503.4142
SUBEST. LINEAS TRANSMIS. OCANA | SECCIONADOR TRIPOLAR 69 KV (S/E CANAR) | 33809.36 | 338.0936 | 480 | 69.7318 | 1494.45 | 0.05359% | 776.7865 | 34586.1465 | 345.86 | 458 | 71.4975 | 2352.4195 | SECCIONADOR TRIPOLAR 69 KV (S/E CANAR) | 34586.15 | 345.8615 | 446 | 71.4975 | 3210.3891 | SECCIONADOR TRIPOLAR 69 KV (S/E CANAR) | 25312.286 | 0.04541% | 245.7548 | 25558.0408 | 0 | 204 | 125.2845 | 1503.4142
SUBEST. LINEAS TRANSMIS. OCANA | SECCIONADOR TRIPOLAR 69 KV (S/E CANAR) | 33809.36 | 338.0936 | 480 | 69.7318 | 1494.45 | 0.05359% | 776.7865 | 34586.1465 | 345.86 | 458 | 71.4975 | 2352.4195 | SECCIONADOR TRIPOLAR 69 KV (S/E CANAR) | 34586.15 | 345.8615 | 446 | 71.4975 | 3210.3891 | SECCIONADOR TRIPOLAR 69 KV (S/E CANAR) | 25312.286 | 0.04541% | 245.7548 | 25558.0408 | 0 | 204 | 125.2845 | 1503.4142
SUBEST. LINEAS TRANSMIS. OCANA | SECCIONADOR TRIPOLAR 69 KV CON CUCCLILLAS CONEXION A TIERRA(S/E OCANA) | 33723.91 | 337.2391 | 480 | 69.5556 | 1490.67 | 0.05346% | 774.8232 | 34498.7332 | 344.99 | 458 | 71.3168 | 2346.471 | SECCIONADOR TRIPOLAR 69 KV CON CUCCLILLAS CONEXION A TIERRA(S/E OCANA) | 34498.73 | 344.9873 | 446 | 71.3168 | 3202.2721 | SECCIONADOR TRIPOLAR 69 KV CON CUCCLILLAS CONEXION A TIERRA(S/E OCANA) | 25312.286 | 0.04541% | 245.7548 | 25558.0408 | 0 | 204 | 125.2845 | 1503.4142
SUBEST. LINEAS TRANSMIS. OCANA | SECCIONADOR TRIPOLAR 69 KV CON CUCCLILLAS CONEXION A TIERRA(S/E OCANA) | 33723.91 | 337.2391 | 480 | 69.5556 | 1490.67 | 0.05346% | 774.8232 | 34498.7332 | 344.99 | 458 | 71.3168 | 2346.471 | SECCIONADOR TRIPOLAR 69 KV CON CUCCLILLAS CONEXION A TIERRA(S/E OCANA) | 34498.73 | 344.9873 | 446 | 71.3168 | 3202.2721 | SECCIONADOR TRIPOLAR 69 KV CON CUCCLILLAS CONEXION A TIERRA(S/E OCANA) | 25312.286 | 0.04541% | 245.7548 | 25558.0408 | 0 | 204 | 125.2845 | 1503.4142
SUBEST. LINEAS TRANSMIS. OCANA | SECCIONADOR TRIPOLAR 69 KV CON CUCCLILLAS CONEXION A TIERRA(S/E CANAR) | 40103.03 | 401.0303 | 480 | 82.7125 | 1772.64 | 0.06357% | 921.3866 | 41024.4166 | 410.24 | 458 | 84.8068 | 2790.3222 | SECCIONADOR TRIPOLAR 69 KV CON CUCCLILLAS CONEXION A TIERRA(S/E CANAR) | 41024.42 | 410.2442 | 446 | 84.8068 | 3808.0043 | SECCIONADOR TRIPOLAR 69 KV CON CUCCLILLAS CONEXION A TIERRA(S/E CANAR) | 35859.0718 | 0.06432% | 348.1526 | 36207.2244 | 0 | 204 | 177.4864 | 2129.8367
SUBEST. LINEAS TRANSMIS. OCANA | SECCIONADOR TRIPOLAR 69 KV CON CUCCLILLAS CONEXION A TIERRA(S/E CANAR) | 40103.03 | 401.0303 | 480 | 82.7125 | 1772.64 | 0.06357% | 921.3866 | 41024.4166 | 410.24 | 458 | 84.8068 | 2790.3222 | SECCIONADOR TRIPOLAR 69 KV CON CUCCLILLAS CONEXION A TIERRA(S/E CANAR) | 41024.42 | 410.2442 | 446 | 84.8068 | 3808.0043 | SECCIONADOR TRIPOLAR 69 KV CON CUCCLILLAS CONEXION A TIERRA(S/E CANAR) | 35859.0718 | 0.06432% | 348.1526 | 36207.2244 | 0 | 204 | 177.4864 | 2129.8367
SUBEST. LINEAS TRANSMIS. OCANA | SISTEMA ILUMINACION EXTERIOR (13 POSTE DE HORMIGON DE 11 MTS 500KGS+13 LUMINARIAS+12 REFLECTORES+ TOMACORRIENTES) | 26661.91 | 266.6191 | 480 | 54.9902 | 1178.51 | 0.04226% | 612.5703 | 27274.4803 | 272.75 | 458 | 56.3826 | 1855.1009 | SISTEMA ILUMINACION EXTERIOR (13 POSTE DE HORMIGON DE 11 MTS 500KGS+13 LUMINARIAS+12 REFLECTORES+ TOMACORRIENTES) | 27274.48 | 272.7448 | 446 | 56.3826 | 2531.692 | SISTEMA ILUMINACION EXTERIOR (13 POSTE DE HORMIGON DE 11 MTS 500KGS+13 LUMINARIAS+12 REFLECTORES+ TOMACORRIENTES) | 19334.2376 | 0.03468% | 187.7144 | 19521.952 | 0 | 204 | 95.6958 | 1148.3501
SUBEST. LINEAS TRANSMIS. OCANA | SISTEMA PUESTA A TIERRA (MALLA DE PUESTA A TIERRA CON CONDUCTOR COBRE DESNUDO # 2+ VARILLAS COPERWEL+PLACAS DE COBRE) | 54868.98 | 548.6898 | 480 | 113.1673 | 2425.33 | 0.08698% | 1260.6415 | 56129.6215 | 561.3 | 458 | 116.0327 | 3817.7228 | SISTEMA PUESTA A TIERRA (MALLA DE PUESTA A TIERRA CON CONDUCTOR COBRE DESNUDO # 2+ VARILLAS COPERWEL+PLACAS DE COBRE) | 56129.62 | 561.2962 | 446 | 116.0327 | 5210.1156 | SISTEMA PUESTA A TIERRA (MALLA DE PUESTA A TIERRA CON CONDUCTOR COBRE DESNUDO # 2+ VARILLAS COPERWEL+PLACAS DE COBRE) | 45124.1462 | 0.08094% | 438.1064 | 45562.2526 | 0 | 384 | 118.6517 | 1423.8204
SUBEST. LINEAS TRANSMIS. OCANA | SOPORTES DE EQUIPO DE PATIO 2 TRAN DE POTENCIAL, 6 DE CORRIENTE) | 34893.83 | 348.9383 | 480 | 71.9685 | 1542.38 | 0.05531% | 801.7027 | 35695.5327 | 356.96 | 458 | 73.7908 | 2427.8698 | SOPORTES DE EQUIPO DE PATIO 2 TRAN DE POTENCIAL, 6 DE CORRIENTE) | 35695.53 | 356.9553 | 446 | 73.7908 | 3313.3596 | SOPORTES DE EQUIPO DE PATIO 2 TRAN DE POTENCIAL, 6 DE CORRIENTE) | 5431.6043 | 0.009743% | 52.735 | 5484.3393 | 0 | 204 | 26.884 | 322.6082
SUBEST. LINEAS TRANSMIS. OCANA | STUBS | 62473.32 | 624.7332 | 480 | 128.8512 | 2832.66 | 0.09903% | 1435.3549 | 63908.6749 | 639.08 | 458 | 131.9584 | 4416.1605 | STUBS | 63908.67 | 639.0867 | 446 | 131.9583 | 5999.6606 | STUBS | 45303.3535 | 0.08127% | 439.8463 | 45743.1999 | 0 | 204 | 224.2314 | 2690.7765
SUBEST. LINEAS TRANSMIS. OCANA | TABLERO DE CONTROL Y PROTECCION DE LA LINEA DE TRANSMISION | 122003.83 | 1220.0383 | 480 | 251.6329 | 5392.82 | 0.1934% | 2803.0973 | 124806.9273 | 1248.07 | 458 | 258.0044 | 8488.8734 | TABLERO DE CONTROL Y PROTECCION DE LA LINEA DE TRANSMISION | 124806.93 | 1248.0693 | 446 | 258.0045 | 11584.9268 | TABLERO DE CONTROL Y PROTECCION DE LA LINEA DE TRANSMISION | 39315.9491 | 0.07053% | 381.7152 | 39697.6643 | 0 | 84 | 472.5912 | 5671.0949
SUBEST. LINEAS TRANSMIS. OCANA | TABLERO DE CONTROL Y PROTECCION DE LA LINEA DE TRANSMISION | 122003.83 | 1220.0383 | 480 | 251.6329 | 5392.82 | 0.1934% | 2803.0973 | 124806.9273 | 1248.07 | 458 | 258.0044 | 8488.8734 | TABLERO DE CONTROL Y PROTECCION DE LA LINEA DE TRANSMISION | 124806.93 | 1248.0693 | 446 | 258.0045 | 11584.9268 | TABLERO DE CONTROL Y PROTECCION DE LA LINEA DE TRANSMISION | 72079.2401 | 0.1293% | 699.8111 | 72779.0512 | 0 | 84 | 866.4173 | 10397.0073
SUBEST. LINEAS TRANSMIS. OCANA | TABLERO DE CONTROL Y PROTECCION DE LA LINEA DE TRANSMISION | 122003.83 | 1220.0383 | 480 | 251.6329 | 5392.82 | 0.1934% | 2803.0973 | 124806.9273 | 1248.07 | 458 | 258.0044 | 8488.8734 | TABLERO DE CONTROL Y PROTECCION DE LA LINEA DE TRANSMISION | 124806.93 | 1248.0693 | 446 | 258.0045 | 11584.9268 | TABLERO DE CONTROL Y PROTECCION DE LA LINEA DE TRANSMISION | 97472.1369 | 0.1748% | 946.3486 | 98418.4855 | 0 | 84 | 1171.6486 | 14059.7836
SUBEST. LINEAS TRANSMIS. OCANA | TABLERO DE CONTROL Y PROTECCION DE LA LINEA DE TRANSMISION | 122003.83 | 1220.0383 | 480 | 251.6329 | 5392.82 | 0.1934% | 2803.0973 | 124806.9273 | 1248.07 | 458 | 258.0044 | 8488.8734 | TABLERO DE CONTROL Y PROTECCION DE LA LINEA DE TRANSMISION | 124806.93 | 1248.0693 | 446 | 258.0045 | 11584.9268 | TABLERO DE CONTROL Y PROTECCION DE LA LINEA DE TRANSMISION | 97472.1369 | 0.1748% | 946.3486 | 98418.4855 | 0 | 84 | 1171.6486 | 14059.7836
SUBEST. LINEAS TRANSMIS. OCANA | TABLERO DE CONTROL Y PROTECCION DE TRANSFORMADOR | 98809.31 | 988.0931 | 480 | 203.7942 | 4367.57 | 0.1566% | 2270.1919 | 101079.5019 | 1010.79 | 458 | 208.9545 | 6875.0235 | TABLERO DE CONTROL Y PROTECCION DE TRANSFORMADOR | 101079.5 | 1010.795 | 446 | 208.9544 | 9382.4768 | TABLERO DE CONTROL Y PROTECCION DE TRANSFORMADOR | 65791.0144 | 0.118% | 638.7593 | 66429.7736 | 0 | 60 | 1107.1629 | 13285.9547
SUBEST. LINEAS TRANSMIS. OCANA | TABLERO DE CONTROL Y PROTECCION DE TRANSFORMADOR | 98809.31 | 988.0931 | 480 | 203.7942 | 4367.57 | 0.1566% | 2270.1919 | 101079.5019 | 1010.79 | 458 | 208.9545 | 6875.0235 | TABLERO DE CONTROL Y PROTECCION DE TRANSFORMADOR | 101079.5 | 1010.795 | 446 | 208.9544 | 9382.4768 | TABLERO DE CONTROL Y PROTECCION DE TRANSFORMADOR | 72079.2401 | 0.1293% | 699.8111 | 72779.0512 | 0 | 84 | 866.4173 | 10397.0073
SUBEST. LINEAS TRANSMIS. OCANA | TABLERO DE TRANSFERENCIA AUTOMATICO DE SERVICIOS AUXILIARES | 125979.1 | 1259.791 | 480 | 259.8319 | 5568.53 | 0.1997% | 2894.431 | 128873.531 | 1288.73 | 458 | 266.4111 | 8765.4629 | TABLERO DE TRANSFERENCIA AUTOMATICO DE SERVICIOS AUXILIARES | 128873.53 | 1288.7353 | 446 | 266.4111 | 11962.3956 | TABLERO DE TRANSFERENCIA AUTOMATICO DE SERVICIOS AUXILIARES | 97472.1369 | 0.1748% | 946.3486 | 98418.4855 | 0 | 84 | 1171.6486 | 14059.7836
SUBEST. LINEAS TRANSMIS. OCANA | TABLERO DE DISTRIBUCION PRINCIPAL TIPO I LINE | 44323.38 | 443.2338 | 480 | 91.417 | 1959.19 | 0.07026% | 1018.3512 | 45341.7312 | 453.41 | 458 | 93.7317 | 3083.9707 | TABLERO DE DISTRIBUCION PRINCIPAL TIPO I LINE | 45341.73 | 453.4173 | 446 | 93.7317 | 4208.7512 | TABLERO DE DISTRIBUCION PRINCIPAL TIPO I LINE | 35411.1372 | 0.06352% | 343.8037 | 35754.9408 | 0 | 84 | 425.6541 | 5107.8487
SUBEST. LINEAS TRANSMIS. OCANA | SUB TABLERO DE DISTRIBUCION CA PARA EQUIPOS DE SUBESTACION TIPO I LINE | 20153.8 | 201.538 | 480 | 41.5672 | 890.83 | 0.03195% | 463.0433 | 20616.8433 | 206.17 | 458 | 42.6197 | 1402.2669 | SUB TABLERO DE DISTRIBUCION CA PARA EQUIPOS DE SUBESTACION TIPO I LINE | 20616.84 | 206.1684 | 446 | 42.6197 | 1913.7038 | SUB TABLERO DE DISTRIBUCION CA PARA EQUIPOS DE SUBESTACION TIPO I LINE | 16101.4092 | 0.02888% | 156.3272 | 16257.7364 | 0 | 84 | 193.5445 | 2322.5338
SUBEST. LINEAS TRANSMIS. OCANA | TABLERO DE DISTRBUCION CC | 24554.14 | 245.5414 | 480 | 50.6429 | 1085.34 | 0.03892% | 564.1433 | 25118.2833 | 251.18 | 458 | 51.9252 | 1708.443 | TABLERO DE DISTRBUCION CC | 25118.28 | 251.1828 | 446 | 51.9252 | 2331.5458 | TABLERO DE DISTRBUCION CC | 19616.959 | 0.03519% | 190.4594 | 19807.4184 | 0 | 84 | 235.8026 | 2829.6312
SUBEST. LINEAS TRANSMIS. OCANA | SUBTABELRO DISTRIBUCION CC | 21585.46 | 215.8546 | 480 | 44.52 | 954.12 | 0.03422% | 495.9364 | 22081.3964 | 220.81 | 458 | 45.6473 | 1501.8877 | SUBTABELRO DISTRIBUCION CC | 22081.4 | 220.814 | 446 | 45.6473 | 2049.6553 | SUBTABELRO DISTRIBUCION CC | 21997.0534 | 0.03946% | 213.5675 | 22210.6209 | 0 | 84 | 264.4122 | 3172.9458
SUBEST. LINEAS TRANSMIS. OCANA | TABLERO DE DISTRIBUCION PRINCIAPL CA | 21966.1 | 219.661 | 480 | 45.3051 | 970.95 | 0.03482% | 504.6818 | 22470.7818 | 224.71 | 458 | 46.4522 | 1528.3768 | TABLERO DE DISTRIBUCION PRINCIAPL CA | 22470.78 | 224.7078 | 446 | 46.4522 | 2085.8036 | TABLERO DE DISTRIBUCION PRINCIAPL CA | 17549.3055 | 0.03148% | 170.3847 | 17719.6902 | 0 | 84 | 210.9487 | 2531.3843
SUBEST. LINEAS TRANSMIS. OCANA | TABLERO DE TRANSFERENCIA AUTOMATICA CA CON INTERRUPTORES | 56745.98 | 567.4598 | 480 | 117.0386 | 2508.29 | 0.08995% | 1303.7665 | 58049.7465 | 580.5 | 458 | 120.0021 | 3948.3151 | TABLERO DE TRANSFERENCIA AUTOMATICA CA CON INTERRUPTORES | 58049.75 | 580.4975 | 446 | 120.0021 | 5388.3403 | TABLERO DE TRANSFERENCIA AUTOMATICA CA CON INTERRUPTORES | 97472.1369 | 0.1748% | 946.3486 | 98418.4855 | 0 | 84 | 1171.6486 | 14059.7836
SUBEST. LINEAS TRANSMIS. OCANA | TABLERO DE DISTRIBUCION CC CAPTACION Y RESERVORIO | 20903.65 | 209.0365 | 480 | 43.1138 | 923.99 | 0.03314% | 480.2715 | 21383.9215 | 213.84 | 458 | 44.2054 | 1454.4553 | TABLERO DE DISTRIBUCION CC CAPTACION Y RESERVORIO | 21383.92 | 213.8392 | 446 | 44.2054 | 1984.9205 | TABLERO DE DISTRIBUCION CC CAPTACION Y RESERVORIO | 16017.9915 | 0.02873% | 155.5173 | 16173.5088 | 0 | 84 | 192.5418 | 2310.5013
SUBEST. LINEAS TRANSMIS. OCANA | TABLERO SAT | 57176.47 | 571.7647 | 480 | 117.9265 | 2527.31 | 0.09063% | 1313.6572 | 58490.1272 | 584.9 | 458 | 120.9125 | 3978.2598 | TABLERO SAT | 58490.13 | 584.9013 | 446 | 120.9125 | 5429.2096 | TABLERO SAT | 39315.9491 | 0.07053% | 381.7152 | 39697.6643 | 0 | 84 | 472.5912 | 5671.0949
SUBEST. LINEAS TRANSMIS. OCANA | TABLERO SAT | 57176.47 | 571.7647 | 480 | 117.9265 | 2527.31 | 0.09063% | 1313.6572 | 58490.1272 | 584.9 | 458 | 120.9125 | 3978.2598 | TABLERO SAT | 58490.13 | 584.9013 | 446 | 120.9125 | 5429.2096 | TABLERO SAT | 39315.9491 | 0.07053% | 381.7152 | 39697.6643 | 0 | 84 | 472.5912 | 5671.0949
SUBEST. LINEAS TRANSMIS. OCANA | TORRE SL | 20848.1 | 208.481 | 480 | 42.9992 | 945.29 | 0.03305% | 478.9952 | 21327.0952 | 213.27 | 458 | 44.0361 | 1473.7232 | TORRE SL | 21327.1 | 213.271 | 446 | 44.0361 | 2002.1566 | TORRE SL | 17288.859 | 0.03101% | 167.856 | 17456.715 | 0 | 384 | 45.4602 | 545.5223
SUBEST. LINEAS TRANSMIS. OCANA | TORRE SL | 20848.1 | 208.481 | 480 | 42.9992 | 945.29 | 0.03305% | 478.9952 | 21327.0952 | 213.27 | 458 | 44.0361 | 1473.7232 | TORRE SL | 21327.1 | 213.271 | 446 | 44.0361 | 2002.1566 | TORRE SL | 21284.9746 | 0.03818% | 206.654 | 21491.6286 | 0 | 384 | 55.9678 | 671.6134
SUBEST. LINEAS TRANSMIS. OCANA | TORRE SL | 20848.1 | 208.481 | 480 | 42.9992 | 945.29 | 0.03305% | 478.9952 | 21327.0952 | 213.27 | 458 | 44.0361 | 1473.7232 | TORRE SL | 21327.1 | 213.271 | 446 | 44.0361 | 2002.1566 | TORRE SL | 21284.9746 | 0.03818% | 206.654 | 21491.6286 | 0 | 384 | 55.9678 | 671.6134
SUBEST. LINEAS TRANSMIS. OCANA | TORRE SL | 20848.1 | 208.481 | 480 | 42.9992 | 945.29 | 0.03305% | 478.9952 | 21327.0952 | 213.27 | 458 | 44.0361 | 1473.7232 | TORRE SL | 21327.1 | 213.271 | 446 | 44.0361 | 2002.1566 | TORRE SL | 21284.9746 | 0.03818% | 206.654 | 21491.6286 | 0 | 384 | 55.9678 | 671.6134
SUBEST. LINEAS TRANSMIS. OCANA | TORRE SL | 20848.1 | 208.481 | 480 | 42.9992 | 945.29 | 0.03305% | 478.9952 | 21327.0952 | 213.27 | 458 | 44.0361 | 1473.7232 | TORRE SL | 21327.1 | 213.271 | 446 | 44.0361 | 2002.1566 | TORRE SL | 21284.9746 | 0.03818% | 206.654 | 21491.6286 | 0 | 384 | 55.9678 | 671.6134
SUBEST. LINEAS TRANSMIS. OCANA | TORRE SL | 20848.1 | 208.481 | 480 | 42.9992 | 945.29 | 0.03305% | 478.9952 | 21327.0952 | 213.27 | 458 | 44.0361 | 1473.7232 | TORRE SL | 21327.1 | 213.271 | 446 | 44.0361 | 2002.1566 | TORRE SL | 21284.9746 | 0.03818% | 206.654 | 21491.6286 | 0 | 384 | 55.9678 | 671.6134
SUBEST. LINEAS TRANSMIS. OCANA | TORRE SL | 20848.1 | 208.481 | 480 | 42.9992 | 945.29 | 0.03305% | 478.9952 | 21327.0952 | 213.27 | 458 | 44.0361 | 1473.7232 | TORRE SL | 21327.1 | 213.271 | 446 | 44.0361 | 2002.1566 | TORRE SL | 21284.9746 | 0.03818% | 206.654 | 21491.6286 | 0 | 384 | 55.9678 | 671.6134
SUBEST. LINEAS TRANSMIS. OCANA | TORRE SL | 20848.1 | 208.481 | 480 | 42.9992 | 945.29 | 0.03305% | 478.9952 | 21327.0952 | 213.27 | 458 | 44.0361 | 1473.7232 | TORRE SL | 21327.1 | 213.271 | 446 | 44.0361 | 2002.1566 | TORRE SL | 21284.9746 | 0.03818% | 206.654 | 21491.6286 | 0 | 384 | 55.9678 | 671.6134
SUBEST. LINEAS TRANSMIS. OCANA | TORRE SL | 20848.1 | 208.481 | 480 | 42.9992 | 945.29 | 0.03305% | 478.9952 | 21327.0952 | 213.27 | 458 | 44.0361 | 1473.7232 | TORRE SL | 21327.1 | 213.271 | 446 | 44.0361 | 2002.1566 | TORRE SL | 21284.9746 | 0.03818% | 206.654 | 21491.6286 | 0 | 384 | 55.9678 | 671.6134
SUBEST. LINEAS TRANSMIS. OCANA | TORRE SL | 20848.1 | 208.481 | 480 | 42.9992 | 945.29 | 0.03305% | 478.9952 | 21327.0952 | 213.27 | 458 | 44.0361 | 1473.7232 | TORRE SL | 21327.1 | 213.271 | 446 | 44.0361 | 2002.1566 | TORRE SL | 21284.9746 | 0.03818% | 206.654 | 21491.6286 | 0 | 384 | 55.9678 | 671.6134
SUBEST. LINEAS TRANSMIS. OCANA | TORRE SL | 20848.1 | 208.481 | 480 | 42.9992 | 945.29 | 0.03305% | 478.9952 | 21327.0952 | 213.27 | 458 | 44.0361 | 1473.7232 | TORRE SL | 21327.1 | 213.271 | 446 | 44.0361 | 2002.1566 | TORRE SL | 21284.9746 | 0.03818% | 206.654 | 21491.6286 | 0 | 384 | 55.9678 | 671.6134
SUBEST. LINEAS TRANSMIS. OCANA | TORRE SL | 20848.1 | 208.481 | 480 | 42.9992 | 945.29 | 0.03305% | 478.9952 | 21327.0952 | 213.27 | 458 | 44.0361 | 1473.7232 | TORRE SL | 21327.1 | 213.271 | 446 | 44.0361 | 2002.1566 | TORRE SL | 21284.9746 | 0.03818% | 206.654 | 21491.6286 | 0 | 384 | 55.9678 | 671.6134
SUBEST. LINEAS TRANSMIS. OCANA | TORRE SL | 20848.1 | 208.481 | 480 | 42.9992 | 945.29 | 0.03305% | 478.9952 | 21327.0952 | 213.27 | 458 | 44.0361 | 1473.7232 | TORRE SL | 21327.1 | 213.271 | 446 | 44.0361 | 2002.1566 | TORRE SL | 21284.9746 | 0.03818% | 206.654 | 21491.6286 | 0 | 384 | 55.9678 | 671.6134
SUBEST. LINEAS TRANSMIS. OCANA | TORRE SL | 20848.1 | 208.481 | 480 | 42.9992 | 945.29 | 0.03305% | 478.9952 | 21327.0952 | 213.27 | 458 | 44.0361 | 1473.7232 | TORRE SL | 21327.1 | 213.271 | 446 | 44.0361 | 2002.1566 | TORRE SL | 21284.9746 | 0.03818% | 206.654 | 21491.6286 | 0 | 384 | 55.9678 | 671.6134
SUBEST. LINEAS TRANSMIS. OCANA | TORRE SL | 20848.1 | 208.481 | 480 | 42.9992 | 945.29 | 0.03305% | 478.9952 | 21327.0952 | 213.27 | 458 | 44.0361 | 1473.7232 | TORRE SL | 21327.1 | 213.271 | 446 | 44.0361 | 2002.1566 | TORRE SL | 21284.9746 | 0.03818% | 206.654 | 21491.6286 | 0 | 384 | 55.9678 | 671.6134
SUBEST. LINEAS TRANSMIS. OCANA | TORRE SL | 20848.1 | 208.481 | 480 | 42.9992 | 945.29 | 0.03305% | 478.9952 | 21327.0952 | 213.27 | 458 | 44.0361 | 1473.7232 | TORRE SL | 21327.1 | 213.271 | 446 | 44.0361 | 2002.1566 | TORRE SL | 21284.9746 | 0.03818% | 206.654 | 21491.6286 | 0 | 384 | 55.9678 | 671.6134
SUBEST. LINEAS TRANSMIS. OCANA | TORRE SL | 20848.1 | 208.481 | 480 | 42.9992 | 945.29 | 0.03305% | 478.9952 | 21327.0952 | 213.27 | 458 | 44.0361 | 1473.7232 | TORRE SL | 21327.1 | 213.271 | 446 | 44.0361 | 2002.1566 | TORRE SL | 21284.9746 | 0.03818% | 206.654 | 21491.6286 | 0 | 384 | 55.9678 | 671.6134
SUBEST. LINEAS TRANSMIS. OCANA | TORRE SL | 20848.1 | 208.481 | 480 | 42.9992 | 945.29 | 0.03305% | 478.9952 | 21327.0952 | 213.27 | 458 | 44.0361 | 1473.7232 | TORRE SL | 21327.1 | 213.271 | 446 | 44.0361 | 2002.1566 | TORRE SL | 21284.9746 | 0.03818% | 206.654 | 21491.6286 | 0 | 384 | 55.9678 | 671.6134
SUBEST. LINEAS TRANSMIS. OCANA | TORRE SL | 20848.1 | 208.481 | 480 | 42.9992 | 945.29 | 0.03305% | 478.9952 | 21327.0952 | 213.27 | 458 | 44.0361 | 1473.7232 | TORRE SL | 21327.1 | 213.271 | 446 | 44.0361 | 2002.1566 | TORRE SL | 21284.9746 | 0.03818% | 206.654 | 21491.6286 | 0 | 384 | 55.9678 | 671.6134
SUBEST. LINEAS TRANSMIS. OCANA | TORRE SL | 20848.1 | 208.481 | 480 | 42.9992 | 945.29 | 0.03305% | 478.9952 | 21327.0952 | 213.27 | 458 | 44.0361 | 1473.7232 | TORRE SL | 21327.1 | 213.271 | 446 | 44.0361 | 2002.1566 | TORRE SL | 21284.9746 | 0.03818% | 206.654 | 21491.6286 | 0 | 384 | 55.9678 | 671.6134
SUBEST. LINEAS TRANSMIS. OCANA | TORRE SL | 20848.1 | 208.481 | 480 | 42.9992 | 945.29 | 0.03305% | 478.9952 | 21327.0952 | 213.27 | 458 | 44.0361 | 1473.7232 | TORRE SL | 21327.1 | 213.271 | 446 | 44.0361 | 2002.1566 | TORRE SL | 21284.9746 | 0.03818% | 206.654 | 21491.6286 | 0 | 384 | 55.9678 | 671.6134
SUBEST. LINEAS TRANSMIS. OCANA | TORRE SL | 20848.1 | 208.481 | 480 | 42.9992 | 945.29 | 0.03305% | 478.9952 | 21327.0952 | 213.27 | 458 | 44.0361 | 1473.7232 | TORRE SL | 21327.1 | 213.271 | 446 | 44.0361 | 2002.1566 | TORRE SL | 21284.9746 | 0.03818% | 206.654 | 21491.6286 | 0 | 384 | 55.9678 | 671.6134
SUBEST. LINEAS TRANSMIS. OCANA | TORRE SL | 20848.1 | 208.481 | 480 | 42.9992 | 945.29 | 0.03305% | 478.9952 | 21327.0952 | 213.27 | 458 | 44.0361 | 1473.7232 | TORRE SL | 21327.1 | 213.271 | 446 | 44.0361 | 2002.1566 | TORRE SL | 21284.9746 | 0.03818% | 206.654 | 21491.6286 | 0 | 384 | 55.9678 | 671.6134
SUBEST. LINEAS TRANSMIS. OCANA | TORRE SL | 20848.1 | 208.481 | 480 | 42.9992 | 945.29 | 0.03305% | 478.9952 | 21327.0952 | 213.27 | 458 | 44.0361 | 1473.7232 | TORRE SL | 21327.1 | 213.271 | 446 | 44.0361 | 2002.1566 | TORRE SL | 21284.9746 | 0.03818% | 206.654 | 21491.6286 | 0 | 384 | 55.9678 | 671.6134
SUBEST. LINEAS TRANSMIS. OCANA | TORRE SL | 20848.1 | 208.481 | 480 | 42.9992 | 945.29 | 0.03305% | 478.9952 | 21327.0952 | 213.27 | 458 | 44.0361 | 1473.7232 | TORRE SL | 21327.1 | 213.271 | 446 | 44.0361 | 2002.1566 | TORRE SL | 21284.9746 | 0.03818% | 206.654 | 21491.6286 | 0 | 384 | 55.9678 | 671.6134
SUBEST. LINEAS TRANSMIS. OCANA | TORRE SL | 20848.1 | 208.481 | 480 | 42.9992 | 945.29 | 0.03305% | 478.9952 | 21327.0952 | 213.27 | 458 | 44.0361 | 1473.7232 | TORRE SL | 21327.1 | 213.271 | 446 | 44.0361 | 2002.1566 | TORRE SL | 21284.9746 | 0.03818% | 206.654 | 21491.6286 | 0 | 384 | 55.9678 | 671.6134
SUBEST. LINEAS TRANSMIS. OCANA | TORRE SL | 20848.1 | 208.481 | 480 | 42.9992 | 945.29 | 0.03305% | 478.9952 | 21327.0952 | 213.27 | 458 | 44.0361 | 1473.7232 | TORRE SL | 21327.1 | 213.271 | 446 | 44.0361 | 2002.1566 | TORRE SL | 21284.9746 | 0.03818% | 206.654 | 21491.6286 | 0 | 384 | 55.9678 | 671.6134
SUBEST. LINEAS TRANSMIS. OCANA | TORRE SL | 20848.1 | 208.481 | 480 | 42.9992 | 945.29 | 0.03305% | 478.9952 | 21327.0952 | 213.27 | 458 | 44.0361 | 1473.7232 | TORRE SL | 21327.1 | 213.271 | 446 | 44.0361 | 2002.1566 | TORRE SL | 21284.9746 | 0.03818% | 206.654 | 21491.6286 | 0 | 384 | 55.9678 | 671.6134
SUBEST. LINEAS TRANSMIS. OCANA | TORRE SL | 20848.1 | 208.481 | 480 | 42.9992 | 945.29 | 0.03305% | 478.9952 | 21327.0952 | 213.27 | 458 | 44.0361 | 1473.7232 | TORRE SL | 21327.1 | 213.271 | 446 | 44.0361 | 2002.1566 | TORRE SL | 21284.9746 | 0.03818% | 206.654 | 21491.6286 | 0 | 384 | 55.9678 | 671.6134
SUBEST. LINEAS TRANSMIS. OCANA | TORRE SL | 20848.1 | 208.481 | 480 | 42.9992 | 945.29 | 0.03305% | 478.9952 | 21327.0952 | 213.27 | 458 | 44.0361 | 1473.7232 | TORRE SL | 21327.1 | 213.271 | 446 | 44.0361 | 2002.1566 | TORRE SL | 21284.9746 | 0.03818% | 206.654 | 21491.6286 | 0 | 384 | 55.9678 | 671.6134
SUBEST. LINEAS TRANSMIS. OCANA | TORRE SL | 20848.1 | 208.481 | 480 | 42.9992 | 945.29 | 0.03305% | 478.9952 | 21327.0952 | 213.27 | 458 | 44.0361 | 1473.7232 | TORRE SL | 21327.1 | 213.271 | 446 | 44.0361 | 2002.1566 | TORRE SL | 21284.9746 | 0.03818% | 206.654 | 21491.6286 | 0 | 384 | 55.9678 | 671.6134
SUBEST. LINEAS TRANSMIS. OCANA | TORRE SL | 20848.1 | 208.481 | 480 | 42.9992 | 945.29 | 0.03305% | 478.9952 | 21327.0952 | 213.27 | 458 | 44.0361 | 1473.7232 | TORRE SL | 21327.1 | 213.271 | 446 | 44.0361 | 2002.1566 | TORRE SL | 21284.9746 | 0.03818% | 206.654 | 21491.6286 | 0 | 384 | 55.9678 | 671.6134
SUBEST. LINEAS TRANSMIS. OCANA | TORRE SL | 20848.1 | 208.481 | 480 | 42.9992 | 945.29 | 0.03305% | 478.9952 | 21327.0952 | 213.27 | 458 | 44.0361 | 1473.7232 | TORRE SL | 21327.1 | 213.271 | 446 | 44.0361 | 2002.1566 | TORRE SL | 21284.9746 | 0.03818% | 206.654 | 21491.6286 | 0 | 384 | 55.9678 | 671.6134
SUBEST. LINEAS TRANSMIS. OCANA | TORRE SL | 20848.1 | 208.481 | 480 | 42.9992 | 945.29 | 0.03305% | 478.9952 | 21327.0952 | 213.27 | 458 | 44.0361 | 1473.7232 | TORRE SL | 21327.1 | 213.271 | 446 | 44.0361 | 2002.1566 | TORRE SL | 21284.9746 | 0.03818% | 206.654 | 21491.6286 | 0 | 384 | 55.9678 | 671.6134
SUBEST. LINEAS TRANSMIS. OCANA | TORRE SL | 20848.1 | 208.481 | 480 | 42.9992 | 945.29 | 0.03305% | 478.9952 | 21327.0952 | 213.27 | 458 | 44.0361 | 1473.7232 | TORRE SL | 21327.1 | 213.271 | 446 | 44.0361 | 2002.1566 | TORRE SL | 29798.9644 | 0.05345% | 289.3156 | 30088.28 | 0 | 384 | 78.3549 | 940.2588
SUBEST. LINEAS TRANSMIS. OCANA | TORRE SL | 20848.1 | 208.481 | 480 | 42.9992 | 945.29 | 0.03305% | 478.9952 | 21327.0952 | 213.27 | 458 | 44.0361 | 1473.7232 | TORRE SL | 21327.1 | 213.271 | 446 | 44.0361 | 2002.1566 | TORRE SL | 21284.9746 | 0.03818% | 206.654 | 21491.6286 | 0 | 384 | 55.9678 | 671.6134
SUBEST. LINEAS TRANSMIS. OCANA | TORRE SL | 20848.1 | 208.481 | 480 | 42.9992 | 945.29 | 0.03305% | 478.9952 | 21327.0952 | 213.27 | 458 | 44.0361 | 1473.7232 | TORRE SL | 21327.1 | 213.271 | 446 | 44.0361 | 2002.1566 | TORRE SL | 29798.9644 | 0.05345% | 289.3156 | 30088.28 | 0 | 384 | 78.3549 | 940.2588
SUBEST. LINEAS TRANSMIS. OCANA | TORRE SL | 20848.1 | 208.481 | 480 | 42.9992 | 945.29 | 0.03305% | 478.9952 | 21327.0952 | 213.27 | 458 | 44.0361 | 1473.7232 | TORRE SL | 21327.1 | 213.271 | 446 | 44.0361 | 2002.1566 | TORRE SL | 21284.9746 | 0.03818% | 206.654 | 21491.6286 | 0 | 384 | 55.9678 | 671.6134
SUBEST. LINEAS TRANSMIS. OCANA | TORRE SL | 20848.1 | 208.481 | 480 | 42.9992 | 945.29 | 0.03305% | 478.9952 | 21327.0952 | 213.27 | 458 | 44.0361 | 1473.7232 | TORRE SL | 21327.1 | 213.271 | 446 | 44.0361 | 2002.1566 | TORRE SL | 21284.9746 | 0.03818% | 206.654 | 21491.6286 | 0 | 384 | 55.9678 | 671.6134
SUBEST. LINEAS TRANSMIS. OCANA | TORRE SL | 20848.1 | 208.481 | 480 | 42.9992 | 945.29 | 0.03305% | 478.9952 | 21327.0952 | 213.27 | 458 | 44.0361 | 1473.7232 | TORRE SL | 21327.1 | 213.271 | 446 | 44.0361 | 2002.1566 | TORRE SL | 21284.9746 | 0.03818% | 206.654 | 21491.6286 | 0 | 384 | 55.9678 | 671.6134
SUBEST. LINEAS TRANSMIS. OCANA | TORRE SL | 20848.1 | 208.481 | 480 | 42.9992 | 945.29 | 0.03305% | 478.9952 | 21327.0952 | 213.27 | 458 | 44.0361 | 1473.7232 | TORRE SL | 21327.1 | 213.271 | 446 | 44.0361 | 2002.1566 | TORRE SL | 21284.9746 | 0.03818% | 206.654 | 21491.6286 | 0 | 384 | 55.9678 | 671.6134
SUBEST. LINEAS TRANSMIS. OCANA | TORRE SL | 20848.1 | 208.481 | 480 | 42.9992 | 945.29 | 0.03305% | 478.9952 | 21327.0952 | 213.27 | 458 | 44.0361 | 1473.7232 | TORRE SL | 21327.1 | 213.271 | 446 | 44.0361 | 2002.1566 | TORRE SL | 30650.3634 | 0.05498% | 297.5817 | 30947.9452 | 0 | 384 | 80.5936 | 967.1233
SUBEST. LINEAS TRANSMIS. OCANA | TORRE SL | 20848.1 | 208.481 | 480 | 42.9992 | 945.29 | 0.03305% | 478.9952 | 21327.0952 | 213.27 | 458 | 44.0361 | 1473.7232 | TORRE SL | 21327.1 | 213.271 | 446 | 44.0361 | 2002.1566 | TORRE SL | 21284.9746 | 0.03818% | 206.654 | 21491.6286 | 0 | 384 | 55.9678 | 671.6134
SUBEST. LINEAS TRANSMIS. OCANA | TORRE SL | 20848.1 | 208.481 | 480 | 42.9992 | 945.29 | 0.03305% | 478.9952 | 21327.0952 | 213.27 | 458 | 44.0361 | 1473.7232 | TORRE SL | 21327.1 | 213.271 | 446 | 44.0361 | 2002.1566 | TORRE SL | 30650.3634 | 0.05498% | 297.5817 | 30947.9452 | 0 | 384 | 80.5936 | 967.1233
SUBEST. LINEAS TRANSMIS. OCANA | TORRE SL | 20848.1 | 208.481 | 480 | 42.9992 | 945.29 | 0.03305% | 478.9952 | 21327.0952 | 213.27 | 458 | 44.0361 | 1473.7232 | TORRE SL | 21327.1 | 213.271 | 446 | 44.0361 | 2002.1566 | TORRE SL | 29798.9644 | 0.05345% | 289.3156 | 30088.28 | 0 | 384 | 78.3549 | 940.2588
SUBEST. LINEAS TRANSMIS. OCANA | TORRE SL | 20848.1 | 208.481 | 480 | 42.9992 | 945.29 | 0.03305% | 478.9952 | 21327.0952 | 213.27 | 458 | 44.0361 | 1473.7232 | TORRE SL | 21327.1 | 213.271 | 446 | 44.0361 | 2002.1566 | TORRE SL | 30650.3634 | 0.05498% | 297.5817 | 30947.9452 | 0 | 384 | 80.5936 | 967.1233
SUBEST. LINEAS TRANSMIS. OCANA | TORRE SL | 20848.1 | 208.481 | 480 | 42.9992 | 945.29 | 0.03305% | 478.9952 | 21327.0952 | 213.27 | 458 | 44.0361 | 1473.7232 | TORRE SL | 21327.1 | 213.271 | 446 | 44.0361 | 2002.1566 | TORRE SL | 30650.3634 | 0.05498% | 297.5817 | 30947.9452 | 0 | 384 | 80.5936 | 967.1233
SUBEST. LINEAS TRANSMIS. OCANA | TORRE SL | 20848.1 | 208.481 | 480 | 42.9992 | 945.29 | 0.03305% | 478.9952 | 21327.0952 | 213.27 | 458 | 44.0361 | 1473.7232 | TORRE SL | 21327.1 | 213.271 | 446 | 44.0361 | 2002.1566 | TORRE SL | 30650.3634 | 0.05498% | 297.5817 | 30947.9452 | 0 | 384 | 80.5936 | 967.1233
SUBEST. LINEAS TRANSMIS. OCANA | TORRE SL | 20848.1 | 208.481 | 480 | 42.9992 | 945.29 | 0.03305% | 478.9952 | 21327.0952 | 213.27 | 458 | 44.0361 | 1473.7232 | TORRE SL | 21327.1 | 213.271 | 446 | 44.0361 | 2002.1566 | TORRE SL | 17288.859 | 0.03101% | 167.856 | 17456.715 | 0 | 384 | 45.4602 | 545.5223
SUBEST. LINEAS TRANSMIS. OCANA | TORRE SL | 20848.1 | 208.481 | 480 | 42.9992 | 945.29 | 0.03305% | 478.9952 | 21327.0952 | 213.27 | 458 | 44.0361 | 1473.7232 | TORRE SL | 21327.1 | 213.271 | 446 | 44.0361 | 2002.1566 | TORRE SL | 17288.859 | 0.03101% | 167.856 | 17456.715 | 0 | 384 | 45.4602 | 545.5223
SUBEST. LINEAS TRANSMIS. OCANA | TORRE SL | 20848.1 | 208.481 | 480 | 42.9992 | 945.29 | 0.03305% | 478.9952 | 21327.0952 | 213.27 | 458 | 44.0361 | 1473.7232 | TORRE SL | 21327.1 | 213.271 | 446 | 44.0361 | 2002.1566 | TORRE SL | 17288.859 | 0.03101% | 167.856 | 17456.715 | 0 | 384 | 45.4602 | 545.5223
SUBEST. LINEAS TRANSMIS. OCANA | TORRE SL | 20848.1 | 208.481 | 480 | 42.9992 | 945.29 | 0.03305% | 478.9952 | 21327.0952 | 213.27 | 458 | 44.0361 | 1473.7232 | TORRE SL | 21327.1 | 213.271 | 446 | 44.0361 | 2002.1566 | TORRE SL | 17288.859 | 0.03101% | 167.856 | 17456.715 | 0 | 384 | 45.4602 | 545.5223
SUBEST. LINEAS TRANSMIS. OCANA | TORRE SL | 20848.1 | 208.481 | 480 | 42.9992 | 945.29 | 0.03305% | 478.9952 | 21327.0952 | 213.27 | 458 | 44.0361 | 1473.7232 | TORRE SL | 21327.1 | 213.271 | 446 | 44.0361 | 2002.1566 | TORRE SL | 17288.859 | 0.03101% | 167.856 | 17456.715 | 0 | 384 | 45.4602 | 545.5223
SUBEST. LINEAS TRANSMIS. OCANA | TORRE SL | 20848.1 | 208.481 | 480 | 42.9992 | 945.29 | 0.03305% | 478.9952 | 21327.0952 | 213.27 | 458 | 44.0361 | 1473.7232 | TORRE SL | 21327.1 | 213.271 | 446 | 44.0361 | 2002.1566 | TORRE SL | 17288.859 | 0.03101% | 167.856 | 17456.715 | 0 | 384 | 45.4602 | 545.5223
SUBEST. LINEAS TRANSMIS. OCANA | TORRE SL | 20848.1 | 208.481 | 480 | 42.9992 | 945.29 | 0.03305% | 478.9952 | 21327.0952 | 213.27 | 458 | 44.0361 | 1473.7232 | TORRE SL | 21327.1 | 213.271 | 446 | 44.0361 | 2002.1566 | TORRE SL | 17288.859 | 0.03101% | 167.856 | 17456.715 | 0 | 384 | 45.4602 | 545.5223
SUBEST. LINEAS TRANSMIS. OCANA | TORRE SL | 20848.1 | 208.481 | 480 | 42.9992 | 945.29 | 0.03305% | 478.9952 | 21327.0952 | 213.27 | 458 | 44.0361 | 1473.7232 | TORRE SL | 21327.1 | 213.271 | 446 | 44.0361 | 2002.1566 | TORRE SL | 17288.859 | 0.03101% | 167.856 | 17456.715 | 0 | 384 | 45.4602 | 545.5223
SUBEST. LINEAS TRANSMIS. OCANA | TORRE SL | 20848.1 | 208.481 | 480 | 42.9992 | 945.29 | 0.03305% | 478.9952 | 21327.0952 | 213.27 | 458 | 44.0361 | 1473.7232 | TORRE SL | 21327.1 | 213.271 | 446 | 44.0361 | 2002.1566 | TORRE SL | 17288.859 | 0.03101% | 167.856 | 17456.715 | 0 | 384 | 45.4602 | 545.5223
SUBEST. LINEAS TRANSMIS. OCANA | TORRE SP | 25438.95 | 254.3895 | 480 | 52.4678 | 1153.45 | 0.04033% | 584.4722 | 26023.4222 | 260.23 | 458 | 53.7331 | 1798.2467 | TORRE SP | 26023.42 | 260.2342 | 446 | 53.733 | 2443.0433 | TORRE SP | 21284.9746 | 0.03818% | 206.654 | 21491.6286 | 0 | 384 | 55.9678 | 671.6134
SUBEST. LINEAS TRANSMIS. OCANA | TORRE SP | 25438.95 | 254.3895 | 480 | 52.4678 | 1153.45 | 0.04033% | 584.4722 | 26023.4222 | 260.23 | 458 | 53.7331 | 1798.2467 | TORRE SP | 26023.42 | 260.2342 | 446 | 53.733 | 2443.0433 | TORRE SP | 21284.9746 | 0.03818% | 206.654 | 21491.6286 | 0 | 384 | 55.9678 | 671.6134
SUBEST. LINEAS TRANSMIS. OCANA | TORRE SP | 25438.95 | 254.3895 | 480 | 52.4678 | 1153.45 | 0.04033% | 584.4722 | 26023.4222 | 260.23 | 458 | 53.7331 | 1798.2467 | TORRE SP | 26023.42 | 260.2342 | 446 | 53.733 | 2443.0433 | TORRE SP | 21284.9746 | 0.03818% | 206.654 | 21491.6286 | 0 | 384 | 55.9678 | 671.6134
SUBEST. LINEAS TRANSMIS. OCANA | TORRE SP | 25438.95 | 254.3895 | 480 | 52.4678 | 1153.45 | 0.04033% | 584.4722 | 26023.4222 | 260.23 | 458 | 53.7331 | 1798.2467 | TORRE SP | 26023.42 | 260.2342 | 446 | 53.733 | 2443.0433 | TORRE SP | 21284.9746 | 0.03818% | 206.654 | 21491.6286 | 0 | 384 | 55.9678 | 671.6134
SUBEST. LINEAS TRANSMIS. OCANA | TORRE SP | 25438.95 | 254.3895 | 480 | 52.4678 | 1153.45 | 0.04033% | 584.4722 | 26023.4222 | 260.23 | 458 | 53.7331 | 1798.2467 | TORRE SP | 26023.42 | 260.2342 | 446 | 53.733 | 2443.0433 | TORRE SP | 21284.9746 | 0.03818% | 206.654 | 21491.6286 | 0 | 384 | 55.9678 | 671.6134
SUBEST. LINEAS TRANSMIS. OCANA | TORRE SP | 25438.95 | 254.3895 | 480 | 52.4678 | 1153.45 | 0.04033% | 584.4722 | 26023.4222 | 260.23 | 458 | 53.7331 | 1798.2467 | TORRE SP | 26023.42 | 260.2342 | 446 | 53.733 | 2443.0433 | TORRE SP | 21284.9746 | 0.03818% | 206.654 | 21491.6286 | 0 | 384 | 55.9678 | 671.6134
SUBEST. LINEAS TRANSMIS. OCANA | TORRE SP | 25438.95 | 254.3895 | 480 | 52.4678 | 1153.45 | 0.04033% | 584.4722 | 26023.4222 | 260.23 | 458 | 53.7331 | 1798.2467 | TORRE SP | 26023.42 | 260.2342 | 446 | 53.733 | 2443.0433 | TORRE SP | 21284.9746 | 0.03818% | 206.654 | 21491.6286 | 0 | 384 | 55.9678 | 671.6134
SUBEST. LINEAS TRANSMIS. OCANA | TORRE SP | 25438.95 | 254.3895 | 480 | 52.4678 | 1153.45 | 0.04033% | 584.4722 | 26023.4222 | 260.23 | 458 | 53.7331 | 1798.2467 | TORRE SP | 26023.42 | 260.2342 | 446 | 53.733 | 2443.0433 | TORRE SP | 21284.9746 | 0.03818% | 206.654 | 21491.6286 | 0 | 384 | 55.9678 | 671.6134
SUBEST. LINEAS TRANSMIS. OCANA | TORRE SP | 25438.95 | 254.3895 | 480 | 52.4678 | 1153.45 | 0.04033% | 584.4722 | 26023.4222 | 260.23 | 458 | 53.7331 | 1798.2467 | TORRE SP | 26023.42 | 260.2342 | 446 | 53.733 | 2443.0433 | TORRE SP | 21284.9746 | 0.03818% | 206.654 | 21491.6286 | 0 | 384 | 55.9678 | 671.6134
SUBEST. LINEAS TRANSMIS. OCANA | TORRE SP | 25438.95 | 254.3895 | 480 | 52.4678 | 1153.45 | 0.04033% | 584.4722 | 26023.4222 | 260.23 | 458 | 53.7331 | 1798.2467 | TORRE SP | 26023.42 | 260.2342 | 446 | 53.733 | 2443.0433 | TORRE SP | 21284.9746 | 0.03818% | 206.654 | 21491.6286 | 0 | 384 | 55.9678 | 671.6134
SUBEST. LINEAS TRANSMIS. OCANA | TORRE SP | 25438.95 | 254.3895 | 480 | 52.4678 | 1153.45 | 0.04033% | 584.4722 | 26023.4222 | 260.23 | 458 | 53.7331 | 1798.2467 | TORRE SP | 26023.42 | 260.2342 | 446 | 53.733 | 2443.0433 | TORRE SP | 21284.9746 | 0.03818% | 206.654 | 21491.6286 | 0 | 384 | 55.9678 | 671.6134
SUBEST. LINEAS TRANSMIS. OCANA | TORRE SP | 25438.95 | 254.3895 | 480 | 52.4678 | 1153.45 | 0.04033% | 584.4722 | 26023.4222 | 260.23 | 458 | 53.7331 | 1798.2467 | TORRE SP | 26023.42 | 260.2342 | 446 | 53.733 | 2443.0433 | TORRE SP | 21284.9746 | 0.03818% | 206.654 | 21491.6286 | 0 | 384 | 55.9678 | 671.6134
SUBEST. LINEAS TRANSMIS. OCANA | TORRE SP | 25438.95 | 254.3895 | 480 | 52.4678 | 1153.45 | 0.04033% | 584.4722 | 26023.4222 | 260.23 | 458 | 53.7331 | 1798.2467 | TORRE SP | 26023.42 | 260.2342 | 446 | 53.733 | 2443.0433 | TORRE SP | 21284.9746 | 0.03818% | 206.654 | 21491.6286 | 0 | 384 | 55.9678 | 671.6134
SUBEST. LINEAS TRANSMIS. OCANA | TORRE SP | 25438.95 | 254.3895 | 480 | 52.4678 | 1153.45 | 0.04033% | 584.4722 | 26023.4222 | 260.23 | 458 | 53.7331 | 1798.2467 | TORRE SP | 26023.42 | 260.2342 | 446 | 53.733 | 2443.0433 | TORRE SP | 21284.9746 | 0.03818% | 206.654 | 21491.6286 | 0 | 384 | 55.9678 | 671.6134
SUBEST. LINEAS TRANSMIS. OCANA | TORRE SP | 25438.95 | 254.3895 | 480 | 52.4678 | 1153.45 | 0.04033% | 584.4722 | 26023.4222 | 260.23 | 458 | 53.7331 | 1798.2467 | TORRE SP | 26023.42 | 260.2342 | 446 | 53.733 | 2443.0433 | TORRE SP | 21284.9746 | 0.03818% | 206.654 | 21491.6286 | 0 | 384 | 55.9678 | 671.6134
SUBEST. LINEAS TRANSMIS. OCANA | TORRE SP | 25438.95 | 254.3895 | 480 | 52.4678 | 1153.45 | 0.04033% | 584.4722 | 26023.4222 | 260.23 | 458 | 53.7331 | 1798.2467 | TORRE SP | 26023.42 | 260.2342 | 446 | 53.733 | 2443.0433 | TORRE SP | 21284.9746 | 0.03818% | 206.654 | 21491.6286 | 0 | 384 | 55.9678 | 671.6134
SUBEST. LINEAS TRANSMIS. OCANA | TORRE SP | 25438.95 | 254.3895 | 480 | 52.4678 | 1153.45 | 0.04033% | 584.4722 | 26023.4222 | 260.23 | 458 | 53.7331 | 1798.2467 | TORRE SP | 26023.42 | 260.2342 | 446 | 53.733 | 2443.0433 | TORRE SP | 21284.9746 | 0.03818% | 206.654 | 21491.6286 | 0 | 384 | 55.9678 | 671.6134
SUBEST. LINEAS TRANSMIS. OCANA | TORRE SP | 25438.95 | 254.3895 | 480 | 52.4678 | 1153.45 | 0.04033% | 584.4722 | 26023.4222 | 260.23 | 458 | 53.7331 | 1798.2467 | TORRE SP | 26023.42 | 260.2342 | 446 | 53.733 | 2443.0433 | TORRE SP | 21284.9746 | 0.03818% | 206.654 | 21491.6286 | 0 | 384 | 55.9678 | 671.6134
SUBEST. LINEAS TRANSMIS. OCANA | TORRE SP | 25438.95 | 254.3895 | 480 | 52.4678 | 1153.45 | 0.04033% | 584.4722 | 26023.4222 | 260.23 | 458 | 53.7331 | 1798.2467 | TORRE SP | 26023.42 | 260.2342 | 446 | 53.733 | 2443.0433 | TORRE SP | 21284.9746 | 0.03818% | 206.654 | 21491.6286 | 0 | 384 | 55.9678 | 671.6134
SUBEST. LINEAS TRANSMIS. OCANA | TORRE SP | 25438.95 | 254.3895 | 480 | 52.4678 | 1153.45 | 0.04033% | 584.4722 | 26023.4222 | 260.23 | 458 | 53.7331 | 1798.2467 | TORRE SP | 26023.42 | 260.2342 | 446 | 53.733 | 2443.0433 | TORRE SP | 21284.9746 | 0.03818% | 206.654 | 21491.6286 | 0 | 384 | 55.9678 | 671.6134
SUBEST. LINEAS TRANSMIS. OCANA | TORRE SP | 25438.95 | 254.3895 | 480 | 52.4678 | 1153.45 | 0.04033% | 584.4722 | 26023.4222 | 260.23 | 458 | 53.7331 | 1798.2467 | TORRE SP | 26023.42 | 260.2342 | 446 | 53.733 | 2443.0433 | TORRE SP | 21284.9746 | 0.03818% | 206.654 | 21491.6286 | 0 | 384 | 55.9678 | 671.6134
SUBEST. LINEAS TRANSMIS. OCANA | TORRE SP | 25438.95 | 254.3895 | 480 | 52.4678 | 1153.45 | 0.04033% | 584.4722 | 26023.4222 | 260.23 | 458 | 53.7331 | 1798.2467 | TORRE SP | 26023.42 | 260.2342 | 446 | 53.733 | 2443.0433 | TORRE SP | 21284.9746 | 0.03818% | 206.654 | 21491.6286 | 0 | 384 | 55.9678 | 671.6134
SUBEST. LINEAS TRANSMIS. OCANA | TORRE SP | 25438.95 | 254.3895 | 480 | 52.4678 | 1153.45 | 0.04033% | 584.4722 | 26023.4222 | 260.23 | 458 | 53.7331 | 1798.2467 | TORRE SP | 26023.42 | 260.2342 | 446 | 53.733 | 2443.0433 | TORRE SP | 21284.9746 | 0.03818% | 206.654 | 21491.6286 | 0 | 384 | 55.9678 | 671.6134
SUBEST. LINEAS TRANSMIS. OCANA | TORRE SP | 25438.95 | 254.3895 | 480 | 52.4678 | 1153.45 | 0.04033% | 584.4722 | 26023.4222 | 260.23 | 458 | 53.7331 | 1798.2467 | TORRE SP | 26023.42 | 260.2342 | 446 | 53.733 | 2443.0433 | TORRE SP | 21284.9746 | 0.03818% | 206.654 | 21491.6286 | 0 | 384 | 55.9678 | 671.6134
SUBEST. LINEAS TRANSMIS. OCANA | TORRE SP | 25438.95 | 254.3895 | 480 | 52.4678 | 1153.45 | 0.04033% | 584.4722 | 26023.4222 | 260.23 | 458 | 53.7331 | 1798.2467 | TORRE SP | 26023.42 | 260.2342 | 446 | 53.733 | 2443.0433 | TORRE SP | 21284.9746 | 0.03818% | 206.654 | 21491.6286 | 0 | 384 | 55.9678 | 671.6134
SUBEST. LINEAS TRANSMIS. OCANA | TORRE SP | 25438.95 | 254.3895 | 480 | 52.4678 | 1153.45 | 0.04033% | 584.4722 | 26023.4222 | 260.23 | 458 | 53.7331 | 1798.2467 | TORRE SP | 26023.42 | 260.2342 | 446 | 53.733 | 2443.0433 | TORRE SP | 21284.9746 | 0.03818% | 206.654 | 21491.6286 | 0 | 384 | 55.9678 | 671.6134
SUBEST. LINEAS TRANSMIS. OCANA | TORRE SP | 25438.95 | 254.3895 | 480 | 52.4678 | 1153.45 | 0.04033% | 584.4722 | 26023.4222 | 260.23 | 458 | 53.7331 | 1798.2467 | TORRE SP | 26023.42 | 260.2342 | 446 | 53.733 | 2443.0433 | TORRE SP | 21284.9746 | 0.03818% | 206.654 | 21491.6286 | 0 | 384 | 55.9678 | 671.6134
SUBEST. LINEAS TRANSMIS. OCANA | TORRE AL | 29935.13 | 299.3513 | 480 | 61.7412 | 1357.31 | 0.04745% | 687.7742 | 30622.9042 | 306.23 | 458 | 63.2301 | 2116.0706 | TORRE AL | 30622.9 | 306.229 | 446 | 63.23 | 2874.8312 | TORRE AL | 27244.7675 | 0.04887% | 264.5171 | 27509.2846 | 0 | 384 | 71.6388 | 859.6651
SUBEST. LINEAS TRANSMIS. OCANA | TORRE AL | 29935.13 | 299.3513 | 480 | 61.7412 | 1357.31 | 0.04745% | 687.7742 | 30622.9042 | 306.23 | 458 | 63.2301 | 2116.0706 | TORRE AL | 30622.9 | 306.229 | 446 | 63.23 | 2874.8312 | TORRE AL | 27244.7675 | 0.04887% | 264.5171 | 27509.2846 | 0 | 384 | 71.6388 | 859.6651
SUBEST. LINEAS TRANSMIS. OCANA | TORRE AL | 29935.13 | 299.3513 | 480 | 61.7412 | 1357.31 | 0.04745% | 687.7742 | 30622.9042 | 306.23 | 458 | 63.2301 | 2116.0706 | TORRE AL | 30622.9 | 306.229 | 446 | 63.23 | 2874.8312 | TORRE AL | 27244.7675 | 0.04887% | 264.5171 | 27509.2846 | 0 | 384 | 71.6388 | 859.6651
SUBEST. LINEAS TRANSMIS. OCANA | TORRE AL | 29935.13 | 299.3513 | 480 | 61.7412 | 1357.31 | 0.04745% | 687.7742 | 30622.9042 | 306.23 | 458 | 63.2301 | 2116.0706 | TORRE AL | 30622.9 | 306.229 | 446 | 63.23 | 2874.8312 | TORRE AL | 27244.7675 | 0.04887% | 264.5171 | 27509.2846 | 0 | 384 | 71.6388 | 859.6651
SUBEST. LINEAS TRANSMIS. OCANA | TORRE AL | 29935.13 | 299.3513 | 480 | 61.7412 | 1357.31 | 0.04745% | 687.7742 | 30622.9042 | 306.23 | 458 | 63.2301 | 2116.0706 | TORRE AL | 30622.9 | 306.229 | 446 | 63.23 | 2874.8312 | TORRE AL | 27244.7675 | 0.04887% | 264.5171 | 27509.2846 | 0 | 384 | 71.6388 | 859.6651
SUBEST. LINEAS TRANSMIS. OCANA | TORRE AL | 29935.13 | 299.3513 | 480 | 61.7412 | 1357.31 | 0.04745% | 687.7742 | 30622.9042 | 306.23 | 458 | 63.2301 | 2116.0706 | TORRE AL | 30622.9 | 306.229 | 446 | 63.23 | 2874.8312 | TORRE AL | 27244.7675 | 0.04887% | 264.5171 | 27509.2846 | 0 | 384 | 71.6388 | 859.6651
SUBEST. LINEAS TRANSMIS. OCANA | TORRE AL | 29935.13 | 299.3513 | 480 | 61.7412 | 1357.31 | 0.04745% | 687.7742 | 30622.9042 | 306.23 | 458 | 63.2301 | 2116.0706 | TORRE AL | 30622.9 | 306.229 | 446 | 63.23 | 2874.8312 | TORRE AL | 27244.7675 | 0.04887% | 264.5171 | 27509.2846 | 0 | 384 | 71.6388 | 859.6651
SUBEST. LINEAS TRANSMIS. OCANA | TORRE AL | 29935.13 | 299.3513 | 480 | 61.7412 | 1357.31 | 0.04745% | 687.7742 | 30622.9042 | 306.23 | 458 | 63.2301 | 2116.0706 | TORRE AL | 30622.9 | 306.229 | 446 | 63.23 | 2874.8312 | TORRE AL | 27244.7675 | 0.04887% | 264.5171 | 27509.2846 | 0 | 384 | 71.6388 | 859.6651
SUBEST. LINEAS TRANSMIS. OCANA | TORRE AL | 29935.13 | 299.3513 | 480 | 61.7412 | 1357.31 | 0.04745% | 687.7742 | 30622.9042 | 306.23 | 458 | 63.2301 | 2116.0706 | TORRE AL | 30622.9 | 306.229 | 446 | 63.23 | 2874.8312 | TORRE AL | 27244.7675 | 0.04887% | 264.5171 | 27509.2846 | 0 | 384 | 71.6388 | 859.6651
SUBEST. LINEAS TRANSMIS. OCANA | TORRE AL | 29935.13 | 299.3513 | 480 | 61.7412 | 1357.31 | 0.04745% | 687.7742 | 30622.9042 | 306.23 | 458 | 63.2301 | 2116.0706 | TORRE AL | 30622.9 | 306.229 | 446 | 63.23 | 2874.8312 | TORRE AL | 27244.7675 | 0.04887% | 264.5171 | 27509.2846 | 0 | 384 | 71.6388 | 859.6651
SUBEST. LINEAS TRANSMIS. OCANA | TORRE AL | 29935.13 | 299.3513 | 480 | 61.7412 | 1357.31 | 0.04745% | 687.7742 | 30622.9042 | 306.23 | 458 | 63.2301 | 2116.0706 | TORRE AL | 30622.9 | 306.229 | 446 | 63.23 | 2874.8312 | TORRE AL | 27244.7675 | 0.04887% | 264.5171 | 27509.2846 | 0 | 384 | 71.6388 | 859.6651
SUBEST. LINEAS TRANSMIS. OCANA | TORRE AL | 29935.13 | 299.3513 | 480 | 61.7412 | 1357.31 | 0.04745% | 687.7742 | 30622.9042 | 306.23 | 458 | 63.2301 | 2116.0706 | TORRE AL | 30622.9 | 306.229 | 446 | 63.23 | 2874.8312 | TORRE AL | 27244.7675 | 0.04887% | 264.5171 | 27509.2846 | 0 | 384 | 71.6388 | 859.6651
SUBEST. LINEAS TRANSMIS. OCANA | TORRE AL | 29935.13 | 299.3513 | 480 | 61.7412 | 1357.31 | 0.04745% | 687.7742 | 30622.9042 | 306.23 | 458 | 63.2301 | 2116.0706 | TORRE AL | 30622.9 | 306.229 | 446 | 63.23 | 2874.8312 | TORRE AL | 27244.7675 | 0.04887% | 264.5171 | 27509.2846 | 0 | 384 | 71.6388 | 859.6651
SUBEST. LINEAS TRANSMIS. OCANA | TORRE AL | 29935.13 | 299.3513 | 480 | 61.7412 | 1357.31 | 0.04745% | 687.7742 | 30622.9042 | 306.23 | 458 | 63.2301 | 2116.0706 | TORRE AL | 30622.9 | 306.229 | 446 | 63.23 | 2874.8312 | TORRE AL | 27244.7675 | 0.04887% | 264.5171 | 27509.2846 | 0 | 384 | 71.6388 | 859.6651
SUBEST. LINEAS TRANSMIS. OCANA | TORRE AL | 29935.13 | 299.3513 | 480 | 61.7412 | 1357.31 | 0.04745% | 687.7742 | 30622.9042 | 306.23 | 458 | 63.2301 | 2116.0706 | TORRE AL | 30622.9 | 306.229 | 446 | 63.23 | 2874.8312 | TORRE AL | 27244.7675 | 0.04887% | 264.5171 | 27509.2846 | 0 | 384 | 71.6388 | 859.6651
SUBEST. LINEAS TRANSMIS. OCANA | TORRE AL | 29935.13 | 299.3513 | 480 | 61.7412 | 1357.31 | 0.04745% | 687.7742 | 30622.9042 | 306.23 | 458 | 63.2301 | 2116.0706 | TORRE AL | 30622.9 | 306.229 | 446 | 63.23 | 2874.8312 | TORRE AL | 27244.7675 | 0.04887% | 264.5171 | 27509.2846 | 0 | 384 | 71.6388 | 859.6651
SUBEST. LINEAS TRANSMIS. OCANA | TORRE AL | 29935.13 | 299.3513 | 480 | 61.7412 | 1357.31 | 0.04745% | 687.7742 | 30622.9042 | 306.23 | 458 | 63.2301 | 2116.0706 | TORRE AL | 30622.9 | 306.229 | 446 | 63.23 | 2874.8312 | TORRE AL | 27244.7675 | 0.04887% | 264.5171 | 27509.2846 | 0 | 384 | 71.6388 | 859.6651
SUBEST. LINEAS TRANSMIS. OCANA | TORRE AL | 29935.13 | 299.3513 | 480 | 61.7412 | 1357.31 | 0.04745% | 687.7742 | 30622.9042 | 306.23 | 458 | 63.2301 | 2116.0706 | TORRE AL | 30622.9 | 306.229 | 446 | 63.23 | 2874.8312 | TORRE AL | 27244.7675 | 0.04887% | 264.5171 | 27509.2846 | 0 | 384 | 71.6388 | 859.6651
SUBEST. LINEAS TRANSMIS. OCANA | TORRE AL | 29935.13 | 299.3513 | 480 | 61.7412 | 1357.31 | 0.04745% | 687.7742 | 30622.9042 | 306.23 | 458 | 63.2301 | 2116.0706 | TORRE AL | 30622.9 | 306.229 | 446 | 63.23 | 2874.8312 | TORRE AL | 27244.7675 | 0.04887% | 264.5171 | 27509.2846 | 0 | 384 | 71.6388 | 859.6651
SUBEST. LINEAS TRANSMIS. OCANA | TORRE AL | 29935.13 | 299.3513 | 480 | 61.7412 | 1357.31 | 0.04745% | 687.7742 | 30622.9042 | 306.23 | 458 | 63.2301 | 2116.0706 | TORRE AL | 30622.9 | 306.229 | 446 | 63.23 | 2874.8312 | TORRE AL | 27244.7675 | 0.04887% | 264.5171 | 27509.2846 | 0 | 384 | 71.6388 | 859.6651
SUBEST. LINEAS TRANSMIS. OCANA | TORRE AL | 29935.13 | 299.3513 | 480 | 61.7412 | 1357.31 | 0.04745% | 687.7742 | 30622.9042 | 306.23 | 458 | 63.2301 | 2116.0706 | TORRE AL | 30622.9 | 306.229 | 446 | 63.23 | 2874.8312 | TORRE AL | 27244.7675 | 0.04887% | 264.5171 | 27509.2846 | 0 | 384 | 71.6388 | 859.6651
SUBEST. LINEAS TRANSMIS. OCANA | TORRE AL | 29935.13 | 299.3513 | 480 | 61.7412 | 1357.31 | 0.04745% | 687.7742 | 30622.9042 | 306.23 | 458 | 63.2301 | 2116.0706 | TORRE AL | 30622.9 | 306.229 | 446 | 63.23 | 2874.8312 | TORRE AL | 27244.7675 | 0.04887% | 264.5171 | 27509.2846 | 0 | 384 | 71.6388 | 859.6651
SUBEST. LINEAS TRANSMIS. OCANA | TORRE AL | 29935.13 | 299.3513 | 480 | 61.7412 | 1357.31 | 0.04745% | 687.7742 | 30622.9042 | 306.23 | 458 | 63.2301 | 2116.0706 | TORRE AL | 30622.9 | 306.229 | 446 | 63.23 | 2874.8312 | TORRE AL | 27244.7675 | 0.04887% | 264.5171 | 27509.2846 | 0 | 384 | 71.6388 | 859.6651
SUBEST. LINEAS TRANSMIS. OCANA | TORRE AL | 29935.13 | 299.3513 | 480 | 61.7412 | 1357.31 | 0.04745% | 687.7742 | 30622.9042 | 306.23 | 458 | 63.2301 | 2116.0706 | TORRE AL | 30622.9 | 306.229 | 446 | 63.23 | 2874.8312 | TORRE AL | 27244.7675 | 0.04887% | 264.5171 | 27509.2846 | 0 | 384 | 71.6388 | 859.6651
SUBEST. LINEAS TRANSMIS. OCANA | TORRE AL | 29935.13 | 299.3513 | 480 | 61.7412 | 1357.31 | 0.04745% | 687.7742 | 30622.9042 | 306.23 | 458 | 63.2301 | 2116.0706 | TORRE AL | 30622.9 | 306.229 | 446 | 63.23 | 2874.8312 | TORRE AL | 27244.7675 | 0.04887% | 264.5171 | 27509.2846 | 0 | 384 | 71.6388 | 859.6651
SUBEST. LINEAS TRANSMIS. OCANA | TORRE AL | 29935.13 | 299.3513 | 480 | 61.7412 | 1357.31 | 0.04745% | 687.7742 | 30622.9042 | 306.23 | 458 | 63.2301 | 2116.0706 | TORRE AL | 30622.9 | 306.229 | 446 | 63.23 | 2874.8312 | TORRE AL | 27244.7675 | 0.04887% | 264.5171 | 27509.2846 | 0 | 384 | 71.6388 | 859.6651
SUBEST. LINEAS TRANSMIS. OCANA | TORRE AL | 29935.13 | 299.3513 | 480 | 61.7412 | 1357.31 | 0.04745% | 687.7742 | 30622.9042 | 306.23 | 458 | 63.2301 | 2116.0706 | TORRE AL | 30622.9 | 306.229 | 446 | 63.23 | 2874.8312 | TORRE AL | 27244.7675 | 0.04887% | 264.5171 | 27509.2846 | 0 | 384 | 71.6388 | 859.6651
SUBEST. LINEAS TRANSMIS. OCANA | TORRE AL | 29935.13 | 299.3513 | 480 | 61.7412 | 1357.31 | 0.04745% | 687.7742 | 30622.9042 | 306.23 | 458 | 63.2301 | 2116.0706 | TORRE AL | 30622.9 | 306.229 | 446 | 63.23 | 2874.8312 | TORRE AL | 27244.7675 | 0.04887% | 264.5171 | 27509.2846 | 0 | 384 | 71.6388 | 859.6651
SUBEST. LINEAS TRANSMIS. OCANA | TORRE AL | 29935.13 | 299.3513 | 480 | 61.7412 | 1357.31 | 0.04745% | 687.7742 | 30622.9042 | 306.23 | 458 | 63.2301 | 2116.0706 | TORRE AL | 30622.9 | 306.229 | 446 | 63.23 | 2874.8312 | TORRE AL | 27244.7675 | 0.04887% | 264.5171 | 27509.2846 | 0 | 384 | 71.6388 | 859.6651
SUBEST. LINEAS TRANSMIS. OCANA | TORRE AL | 29935.13 | 299.3513 | 480 | 61.7412 | 1357.31 | 0.04745% | 687.7742 | 30622.9042 | 306.23 | 458 | 63.2301 | 2116.0706 | TORRE AL | 30622.9 | 306.229 | 446 | 63.23 | 2874.8312 | TORRE AL | 27244.7675 | 0.04887% | 264.5171 | 27509.2846 | 0 | 384 | 71.6388 | 859.6651
SUBEST. LINEAS TRANSMIS. OCANA | TORRE AL | 29935.13 | 299.3513 | 480 | 61.7412 | 1357.31 | 0.04745% | 687.7742 | 30622.9042 | 306.23 | 458 | 63.2301 | 2116.0706 | TORRE AL | 30622.9 | 306.229 | 446 | 63.23 | 2874.8312 | TORRE AL | 27244.7675 | 0.04887% | 264.5171 | 27509.2846 | 0 | 384 | 71.6388 | 859.6651
SUBEST. LINEAS TRANSMIS. OCANA | TORRE AL | 29935.13 | 299.3513 | 480 | 61.7412 | 1357.31 | 0.04745% | 687.7742 | 30622.9042 | 306.23 | 458 | 63.2301 | 2116.0706 | TORRE AL | 30622.9 | 306.229 | 446 | 63.23 | 2874.8312 | TORRE AL | 27244.7675 | 0.04887% | 264.5171 | 27509.2846 | 0 | 384 | 71.6388 | 859.6651
SUBEST. LINEAS TRANSMIS. OCANA | TORRE AL | 29935.13 | 299.3513 | 480 | 61.7412 | 1357.31 | 0.04745% | 687.7742 | 30622.9042 | 306.23 | 458 | 63.2301 | 2116.0706 | TORRE AL | 30622.9 | 306.229 | 446 | 63.23 | 2874.8312 | TORRE AL | 27244.7675 | 0.04887% | 264.5171 | 27509.2846 | 0 | 384 | 71.6388 | 859.6651
SUBEST. LINEAS TRANSMIS. OCANA | TORRE AL | 29935.13 | 299.3513 | 480 | 61.7412 | 1357.31 | 0.04745% | 687.7742 | 30622.9042 | 306.23 | 458 | 63.2301 | 2116.0706 | TORRE AL | 30622.9 | 306.229 | 446 | 63.23 | 2874.8312 | TORRE AL | 24824.519 | 0.04453% | 241.0191 | 25065.5381 | 0 | 384 | 65.2748 | 783.2981
SUBEST. LINEAS TRANSMIS. OCANA | TORRE AL | 29935.13 | 299.3513 | 480 | 61.7412 | 1357.31 | 0.04745% | 687.7742 | 30622.9042 | 306.23 | 458 | 63.2301 | 2116.0706 | TORRE AL | 30622.9 | 306.229 | 446 | 63.23 | 2874.8312 | TORRE AL | 24824.519 | 0.04453% | 241.0191 | 25065.5381 | 0 | 384 | 65.2748 | 783.2981
SUBEST. LINEAS TRANSMIS. OCANA | TORRE AR | 33543.91 | 335.4391 | 480 | 69.1843 | 1520.94 | 0.05317% | 770.6876 | 34314.5976 | 343.15 | 458 | 70.8526 | 2371.1716 | TORRE AR | 34314.6 | 343.146 | 446 | 70.8527 | 3221.4035 | TORRE AR | 30650.3634 | 0.05498% | 297.5817 | 30947.9452 | 0 | 384 | 80.5936 | 967.1233
SUBEST. LINEAS TRANSMIS. OCANA | TORRE AR | 33543.91 | 335.4391 | 480 | 69.1843 | 1520.94 | 0.05317% | 770.6876 | 34314.5976 | 343.15 | 458 | 70.8526 | 2371.1716 | TORRE AR | 34314.6 | 343.146 | 446 | 70.8527 | 3221.4035 | TORRE AR | 30650.3634 | 0.05498% | 297.5817 | 30947.9452 | 0 | 384 | 80.5936 | 967.1233
SUBEST. LINEAS TRANSMIS. OCANA | TORRE AR | 33543.91 | 335.4391 | 480 | 69.1843 | 1520.94 | 0.05317% | 770.6876 | 34314.5976 | 343.15 | 458 | 70.8526 | 2371.1716 | TORRE AR | 34314.6 | 343.146 | 446 | 70.8527 | 3221.4035 | TORRE AR | 30650.3634 | 0.05498% | 297.5817 | 30947.9452 | 0 | 384 | 80.5936 | 967.1233
SUBEST. LINEAS TRANSMIS. OCANA | TORRE AR | 33543.91 | 335.4391 | 480 | 69.1843 | 1520.94 | 0.05317% | 770.6876 | 34314.5976 | 343.15 | 458 | 70.8526 | 2371.1716 | TORRE AR | 34314.6 | 343.146 | 446 | 70.8527 | 3221.4035 | TORRE AR | 30650.3634 | 0.05498% | 297.5817 | 30947.9452 | 0 | 384 | 80.5936 | 967.1233
SUBEST. LINEAS TRANSMIS. OCANA | TORRE AR | 33543.91 | 335.4391 | 480 | 69.1843 | 1520.94 | 0.05317% | 770.6876 | 34314.5976 | 343.15 | 458 | 70.8526 | 2371.1716 | TORRE AR | 34314.6 | 343.146 | 446 | 70.8527 | 3221.4035 | TORRE AR | 30650.3634 | 0.05498% | 297.5817 | 30947.9452 | 0 | 384 | 80.5936 | 967.1233
SUBEST. LINEAS TRANSMIS. OCANA | TORRE AR | 33543.91 | 335.4391 | 480 | 69.1843 | 1520.94 | 0.05317% | 770.6876 | 34314.5976 | 343.15 | 458 | 70.8526 | 2371.1716 | TORRE AR | 34314.6 | 343.146 | 446 | 70.8527 | 3221.4035 | TORRE AR | 30650.3634 | 0.05498% | 297.5817 | 30947.9452 | 0 | 384 | 80.5936 | 967.1233
SUBEST. LINEAS TRANSMIS. OCANA | TORRE AR | 33543.91 | 335.4391 | 480 | 69.1843 | 1520.94 | 0.05317% | 770.6876 | 34314.5976 | 343.15 | 458 | 70.8526 | 2371.1716 | TORRE AR | 34314.6 | 343.146 | 446 | 70.8527 | 3221.4035 | TORRE AR | 30650.3634 | 0.05498% | 297.5817 | 30947.9452 | 0 | 384 | 80.5936 | 967.1233
SUBEST. LINEAS TRANSMIS. OCANA | TORRE AR | 33543.91 | 335.4391 | 480 | 69.1843 | 1520.94 | 0.05317% | 770.6876 | 34314.5976 | 343.15 | 458 | 70.8526 | 2371.1716 | TORRE AR | 34314.6 | 343.146 | 446 | 70.8527 | 3221.4035 | TORRE AR | 30650.3634 | 0.05498% | 297.5817 | 30947.9452 | 0 | 384 | 80.5936 | 967.1233
SUBEST. LINEAS TRANSMIS. OCANA | TORRE AR | 33543.91 | 335.4391 | 480 | 69.1843 | 1520.94 | 0.05317% | 770.6876 | 34314.5976 | 343.15 | 458 | 70.8526 | 2371.1716 | TORRE AR | 34314.6 | 343.146 | 446 | 70.8527 | 3221.4035 | TORRE AR | 30650.3634 | 0.05498% | 297.5817 | 30947.9452 | 0 | 384 | 80.5936 | 967.1233
SUBEST. LINEAS TRANSMIS. OCANA | TORRE AR | 33543.91 | 335.4391 | 480 | 69.1843 | 1520.94 | 0.05317% | 770.6876 | 34314.5976 | 343.15 | 458 | 70.8526 | 2371.1716 | TORRE AR | 34314.6 | 343.146 | 446 | 70.8527 | 3221.4035 | TORRE AR | 30650.3634 | 0.05498% | 297.5817 | 30947.9452 | 0 | 384 | 80.5936 | 967.1233
SUBEST. LINEAS TRANSMIS. OCANA | TORRE AR | 33543.91 | 335.4391 | 480 | 69.1843 | 1520.94 | 0.05317% | 770.6876 | 34314.5976 | 343.15 | 458 | 70.8526 | 2371.1716 | TORRE AR | 34314.6 | 343.146 | 446 | 70.8527 | 3221.4035 | TORRE AR | 30650.3634 | 0.05498% | 297.5817 | 30947.9452 | 0 | 384 | 80.5936 | 967.1233
SUBEST. LINEAS TRANSMIS. OCANA | TORRE AR | 33543.91 | 335.4391 | 480 | 69.1843 | 1520.94 | 0.05317% | 770.6876 | 34314.5976 | 343.15 | 458 | 70.8526 | 2371.1716 | TORRE AR | 34314.6 | 343.146 | 446 | 70.8527 | 3221.4035 | TORRE AR | 30650.3634 | 0.05498% | 297.5817 | 30947.9452 | 0 | 384 | 80.5936 | 967.1233
SUBEST. LINEAS TRANSMIS. OCANA | TORRE AR | 33543.91 | 335.4391 | 480 | 69.1843 | 1520.94 | 0.05317% | 770.6876 | 34314.5976 | 343.15 | 458 | 70.8526 | 2371.1716 | TORRE AR | 34314.6 | 343.146 | 446 | 70.8527 | 3221.4035 | TORRE AR | 30650.3634 | 0.05498% | 297.5817 | 30947.9452 | 0 | 384 | 80.5936 | 967.1233
SUBEST. LINEAS TRANSMIS. OCANA | TRANSFORMADOR 160 KVA 13800 | 16581.15 | 165.8115 | 480 | 34.1986 | 732.92 | 0.02628% | 380.96 | 16962.11 | 169.62 | 458 | 35.0646 | 1153.6948 | TRANSFORMADOR 160 KVA 13800 | 16962.11 | 169.6211 | 446 | 35.0646 | 1574.4695 | TRANSFORMADOR 160 KVA 13800 | 11096.9062 | 0.01991% | 107.7389 | 11204.6451 | 0 | 204 | 54.9247 | 659.0968
SUBEST. LINEAS TRANSMIS. OCANA | TRANSFORMADOR 160 KVA 13800 | 16581.15 | 165.8115 | 480 | 34.1986 | 732.92 | 0.02628% | 380.96 | 16962.11 | 169.62 | 458 | 35.0646 | 1153.6948 | TRANSFORMADOR 160 KVA 13800 | 16962.11 | 169.6211 | 446 | 35.0646 | 1574.4695 | TRANSFORMADOR 160 KVA 13800 | 11096.9062 | 0.01991% | 107.7389 | 11204.6451 | 0 | 204 | 54.9247 | 659.0968
SUBEST. LINEAS TRANSMIS. OCANA | TRANSFORMADOR 160 KVA 22000 INCLUIDO MONTAJE TRASLADO Y PRUEBAS | 21319.71 | 213.1971 | 480 | 43.9719 | 942.38 | 0.0338% | 489.8307 | 21809.5407 | 218.1 | 458 | 45.0853 | 1483.4034 | TRANSFORMADOR 160 KVA 22000 INCLUIDO MONTAJE TRASLADO Y PRUEBAS | 21809.54 | 218.0954 | 446 | 45.0853 | 2024.427 | TRANSFORMADOR 160 KVA 22000 INCLUIDO MONTAJE TRASLADO Y PRUEBAS | 11096.9062 | 0.01991% | 107.7389 | 11204.6451 | 0 | 204 | 54.9247 | 659.0968
SUBEST. LINEAS TRANSMIS. OCANA | TRANSFORMADOR TRIFASICO DE 15 MVA | 691669.75 | 6916.6975 | 480 | 1426.5689 | 30573.22 | 1.096% | 15891.4486 | 707561.1986 | 7075.61 | 458 | 1462.6908 | 48125.5091 | TRANSFORMADOR TRIFASICO DE 15 MVA | 707561.2 | 7075.612 | 446 | 1462.6908 | 65677.7983 | TRANSFORMADOR TRIFASICO DE 15 MVA | 653792.7215 | 1.173% | 6347.6171 | 660140.3386 | 0 | 204 | 3235.9821 | 38831.7846
SUBEST. LINEAS TRANSMIS. OCANA | TRANSFORMADOR TRIFASICO DE 15 MVA | 691669.75 | 6916.6975 | 480 | 1426.5689 | 30573.22 | 1.096% | 15891.4486 | 707561.1986 | 7075.61 | 458 | 1462.6908 | 48125.5091 | TRANSFORMADOR TRIFASICO DE 15 MVA | 707561.2 | 7075.612 | 446 | 1462.6908 | 65677.7983 | TRANSFORMADOR TRIFASICO DE 15 MVA | 653792.7215 | 1.173% | 6347.6171 | 660140.3386 | 0 | 204 | 3235.9821 | 38831.7846
SUBEST. LINEAS TRANSMIS. OCANA | TRANSFORMADOR DE CORRIENTE 69 KV 2 NUCLEOS (S/E OCANA) | 15848.62 | 158.4862 | 480 | 32.6878 | 700.54 | 0.02512% | 364.1297 | 16212.7497 | 162.13 | 458 | 33.5155 | 1102.7255 | TRANSFORMADOR DE CORRIENTE 69 KV 2 NUCLEOS (S/E OCANA) | 16212.75 | 162.1275 | 446 | 33.5155 | 1504.9111 | TRANSFORMADOR DE CORRIENTE 69 KV 2 NUCLEOS (S/E OCANA) | 11096.9062 | 0.01991% | 107.7389 | 11204.6451 | 0 | 204 | 54.9247 | 659.0968
SUBEST. LINEAS TRANSMIS. OCANA | TRANSFORMADOR DE CORRIENTE 69 KV 2 NUCLEOS (S/E OCANA) | 15848.62 | 158.4862 | 480 | 32.6878 | 700.54 | 0.02512% | 364.1297 | 16212.7497 | 162.13 | 458 | 33.5155 | 1102.7255 | TRANSFORMADOR DE CORRIENTE 69 KV 2 NUCLEOS (S/E OCANA) | 16212.75 | 162.1275 | 446 | 33.5155 | 1504.9111 | TRANSFORMADOR DE CORRIENTE 69 KV 2 NUCLEOS (S/E OCANA) | 11096.9062 | 0.01991% | 107.7389 | 11204.6451 | 0 | 204 | 54.9247 | 659.0968
SUBEST. LINEAS TRANSMIS. OCANA | TRANSFORMADOR DE CORRIENTE 69 KV 2 NUCLEOS (S/E OCANA) | 15848.62 | 158.4862 | 480 | 32.6878 | 700.54 | 0.02512% | 364.1297 | 16212.7497 | 162.13 | 458 | 33.5155 | 1102.7255 | TRANSFORMADOR DE CORRIENTE 69 KV 2 NUCLEOS (S/E OCANA) | 16212.75 | 162.1275 | 446 | 33.5155 | 1504.9111 | TRANSFORMADOR DE CORRIENTE 69 KV 2 NUCLEOS (S/E OCANA) | 11096.9062 | 0.01991% | 107.7389 | 11204.6451 | 0 | 204 | 54.9247 | 659.0968
SUBEST. LINEAS TRANSMIS. OCANA | TRANSFORMADOR DE CORRIENTE 69 KV 2 NUCLEOS (S/E OCANA) | 15848.62 | 158.4862 | 480 | 32.6878 | 700.54 | 0.02512% | 364.1297 | 16212.7497 | 162.13 | 458 | 33.5155 | 1102.7255 | TRANSFORMADOR DE CORRIENTE 69 KV 2 NUCLEOS (S/E OCANA) | 16212.75 | 162.1275 | 446 | 33.5155 | 1504.9111 | TRANSFORMADOR DE CORRIENTE 69 KV 2 NUCLEOS (S/E OCANA) | 11096.9062 | 0.01991% | 107.7389 | 11204.6451 | 0 | 204 | 54.9247 | 659.0968
SUBEST. LINEAS TRANSMIS. OCANA | TRANSFORMADOR DE CORRIENTE 69 KV 2 NUCLEOS (S/E OCANA) | 15848.62 | 158.4862 | 480 | 32.6878 | 700.54 | 0.02512% | 364.1297 | 16212.7497 | 162.13 | 458 | 33.5155 | 1102.7255 | TRANSFORMADOR DE CORRIENTE 69 KV 2 NUCLEOS (S/E OCANA) | 16212.75 | 162.1275 | 446 | 33.5155 | 1504.9111 | TRANSFORMADOR DE CORRIENTE 69 KV 2 NUCLEOS (S/E OCANA) | 11096.9062 | 0.01991% | 107.7389 | 11204.6451 | 0 | 204 | 54.9247 | 659.0968
SUBEST. LINEAS TRANSMIS. OCANA | TRANSFORMADOR DE CORRIENTE 69 KV 2 NUCLEOS (S/E OCANA) | 15848.62 | 158.4862 | 480 | 32.6878 | 700.54 | 0.02512% | 364.1297 | 16212.7497 | 162.13 | 458 | 33.5155 | 1102.7255 | TRANSFORMADOR DE CORRIENTE 69 KV 2 NUCLEOS (S/E OCANA) | 16212.75 | 162.1275 | 446 | 33.5155 | 1504.9111 | TRANSFORMADOR DE CORRIENTE 69 KV 2 NUCLEOS (S/E OCANA) | 11096.9062 | 0.01991% | 107.7389 | 11204.6451 | 0 | 204 | 54.9247 | 659.0968
SUBEST. LINEAS TRANSMIS. OCANA | TRANSFORMADOR DE CORRIENTE 69 KV 2 NUCLEOS (S/E CANAR) | 19468.55 | 194.6855 | 480 | 40.1539 | 860.56 | 0.03086% | 447.2994 | 19915.8494 | 199.16 | 458 | 41.1706 | 1354.6071 | TRANSFORMADOR DE CORRIENTE 69 KV 2 NUCLEOS (S/E CANAR) | 19915.85 | 199.1585 | 446 | 41.1706 | 1848.6542 | TRANSFORMADOR DE CORRIENTE 69 KV 2 NUCLEOS (S/E CANAR) | 5548.4531 | 0.009953% | 53.8695 | 5602.3225 | 0 | 204 | 27.4624 | 329.5484
SUBEST. LINEAS TRANSMIS. OCANA | TRANSFORMADOR DE CORRIENTE 69 KV 2 NUCLEOS (S/E CANAR) | 19468.55 | 194.6855 | 480 | 40.1539 | 860.56 | 0.03086% | 447.2994 | 19915.8494 | 199.16 | 458 | 41.1706 | 1354.6071 | TRANSFORMADOR DE CORRIENTE 69 KV 2 NUCLEOS (S/E CANAR) | 19915.85 | 199.1585 | 446 | 41.1706 | 1848.6542 | TRANSFORMADOR DE CORRIENTE 69 KV 2 NUCLEOS (S/E CANAR) | 5548.4531 | 0.009953% | 53.8695 | 5602.3225 | 0 | 204 | 27.4624 | 329.5484
SUBEST. LINEAS TRANSMIS. OCANA | TRANSFORMADOR DE CORRIENTE 69 KV 2 NUCLEOS (S/E CANAR) | 19468.55 | 194.6855 | 480 | 40.1539 | 860.56 | 0.03086% | 447.2994 | 19915.8494 | 199.16 | 458 | 41.1706 | 1354.6071 | TRANSFORMADOR DE CORRIENTE 69 KV 2 NUCLEOS (S/E CANAR) | 19915.85 | 199.1585 | 446 | 41.1706 | 1848.6542 | TRANSFORMADOR DE CORRIENTE 69 KV 2 NUCLEOS (S/E CANAR) | 5548.4531 | 0.009953% | 53.8695 | 5602.3225 | 0 | 204 | 27.4624 | 329.5484
SUBEST. LINEAS TRANSMIS. OCANA | TRANSFORMADOR DE CORRIENTE 69 KV 2 NUCLEOS (S/E CANAR) | 19468.55 | 194.6855 | 480 | 40.1539 | 860.56 | 0.03086% | 447.2994 | 19915.8494 | 199.16 | 458 | 41.1706 | 1354.6071 | TRANSFORMADOR DE CORRIENTE 69 KV 2 NUCLEOS (S/E CANAR) | 19915.85 | 199.1585 | 446 | 41.1706 | 1848.6542 | TRANSFORMADOR DE CORRIENTE 69 KV 2 NUCLEOS (S/E CANAR) | 5548.4531 | 0.009953% | 53.8695 | 5602.3225 | 0 | 204 | 27.4624 | 329.5484
SUBEST. LINEAS TRANSMIS. OCANA | TRANSFORMADOR DE CORRIENTE 69 KV 2 NUCLEOS (S/E CANAR) | 19468.55 | 194.6855 | 480 | 40.1539 | 860.56 | 0.03086% | 447.2994 | 19915.8494 | 199.16 | 458 | 41.1706 | 1354.6071 | TRANSFORMADOR DE CORRIENTE 69 KV 2 NUCLEOS (S/E CANAR) | 19915.85 | 199.1585 | 446 | 41.1706 | 1848.6542 | TRANSFORMADOR DE CORRIENTE 69 KV 2 NUCLEOS (S/E CANAR) | 11096.9062 | 0.01991% | 107.7389 | 11204.6451 | 0 | 204 | 54.9247 | 659.0968
SUBEST. LINEAS TRANSMIS. OCANA | TRANSFORMADOR DE CORRIENTE 69 KV 2 NUCLEOS (S/E CANAR) | 19468.55 | 194.6855 | 480 | 40.1539 | 860.56 | 0.03086% | 447.2994 | 19915.8494 | 199.16 | 458 | 41.1706 | 1354.6071 | TRANSFORMADOR DE CORRIENTE 69 KV 2 NUCLEOS (S/E CANAR) | 19915.85 | 199.1585 | 446 | 41.1706 | 1848.6542
SUBEST. LINEAS TRANSMIS. OCANA | TRANSFORMADOR DE POTENCIAL TIPO INDUCTIVO 69 KV (S/E OCANA) | 17026.77 | 170.2677 | 480 | 35.1177 | 752.62 | 0.02699% | 391.1983 | 17417.9683 | 174.18 | 458 | 36.0069 | 1184.703 | TRANSFORMADOR DE POTENCIAL TIPO INDUCTIVO 69 KV (S/E OCANA) | 17417.97 | 174.1797 | 446 | 36.0069 | 1616.7861 | TRANSFORMADOR DE POTENCIAL TIPO INDUCTIVO 69 KV (S/E OCANA) | 2650.4025 | 0.004754% | 25.7325 | 2676.135 | 0 | 204 | 13.1183 | 157.4197
SUBEST. LINEAS TRANSMIS. OCANA | TRANSFORMADOR DE POTENCIAL TIPO INDUCTIVO 69 KV (S/E OCANA) | 17026.77 | 170.2677 | 480 | 35.1177 | 752.62 | 0.02699% | 391.1983 | 17417.9683 | 174.18 | 458 | 36.0069 | 1184.703 | TRANSFORMADOR DE POTENCIAL TIPO INDUCTIVO 69 KV (S/E OCANA) | 17417.97 | 174.1797 | 446 | 36.0069 | 1616.7861 | TRANSFORMADOR DE POTENCIAL TIPO INDUCTIVO 69 KV (S/E OCANA) | 2650.4025 | 0.004754% | 25.7325 | 2676.135 | 0 | 204 | 13.1183 | 157.4197
SUBEST. LINEAS TRANSMIS. OCANA | TRANSFORMADOR DE POTENCIAL TIPO INDUCTIVO 69 KV (S/E OCANA) | 17026.77 | 170.2677 | 480 | 35.1177 | 752.62 | 0.02699% | 391.1983 | 17417.9683 | 174.18 | 458 | 36.0069 | 1184.703 | TRANSFORMADOR DE POTENCIAL TIPO INDUCTIVO 69 KV (S/E OCANA) | 17417.97 | 174.1797 | 446 | 36.0069 | 1616.7861 | TRANSFORMADOR DE POTENCIAL TIPO INDUCTIVO 69 KV (S/E OCANA) | 3340.8152 | 0.005993% | 32.4357 | 3373.2508 | 0 | 204 | 16.5355 | 198.4265 |  |  |  | 0
SUBEST. LINEAS TRANSMIS. OCANA | TRANSFORMADOR DE POTENCIAL TIPO INDUCTIVO 69 KV (S/E OCANA) | 17026.77 | 170.2677 | 480 | 35.1177 | 752.62 | 0.02699% | 391.1983 | 17417.9683 | 174.18 | 458 | 36.0069 | 1184.703 | TRANSFORMADOR DE POTENCIAL TIPO INDUCTIVO 69 KV (S/E OCANA) | 17417.97 | 174.1797 | 446 | 36.0069 | 1616.7861 | TRANSFORMADOR DE POTENCIAL TIPO INDUCTIVO 69 KV (S/E OCANA) | 3340.8152 | 0.005993% | 32.4357 | 3373.2508 | 0 | 204 | 16.5355 | 198.4265
SUBEST. LINEAS TRANSMIS. OCANA | TRANSFORMADOR DE POTENCIAL TIPO INDUCTIVO 69 KV (S/E CANAR) | 20645.17 | 206.4517 | 480 | 42.5807 | 912.56 | 0.03273% | 474.3328 | 21119.5028 | 211.19 | 458 | 43.6588 | 1436.4662 | TRANSFORMADOR DE POTENCIAL TIPO INDUCTIVO 69 KV (S/E CANAR) | 21119.5 | 211.195 | 446 | 43.6588 | 1960.3722 | TRANSFORMADOR DE POTENCIAL TIPO INDUCTIVO 69 KV (S/E CANAR) | 4050.7789 | 0.007266% | 39.3287 | 4090.1076 | 0 | 204 | 20.0495 | 240.5946
SUBEST. LINEAS TRANSMIS. OCANA | TRANSFORMADOR DE POTENCIAL TIPO INDUCTIVO 69 KV (S/E CANAR) | 20645.17 | 206.4517 | 480 | 42.5807 | 912.56 | 0.03273% | 474.3328 | 21119.5028 | 211.19 | 458 | 43.6588 | 1436.4662 | TRANSFORMADOR DE POTENCIAL TIPO INDUCTIVO 69 KV (S/E CANAR) | 21119.5 | 211.195 | 446 | 43.6588 | 1960.3722 | TRANSFORMADOR DE POTENCIAL TIPO INDUCTIVO 69 KV (S/E CANAR) | 3577.4697 | 0.006417% | 34.7333 | 3612.2031 | 0 | 204 | 17.7069 | 212.4825
SUBEST. LINEAS TRANSMIS. OCANA | TRANSFORMADOR DE POTENCIAL TIPO INDUCTIVO 69 KV (S/E CANAR) | 20645.17 | 206.4517 | 480 | 42.5807 | 912.56 | 0.03273% | 474.3328 | 21119.5028 | 211.19 | 458 | 43.6588 | 1436.4662 | TRANSFORMADOR DE POTENCIAL TIPO INDUCTIVO 69 KV (S/E CANAR) | 21119.5 | 211.195 | 446 | 43.6588 | 1960.3722 | TRANSFORMADOR DE POTENCIAL TIPO INDUCTIVO 69 KV (S/E CANAR) | 3577.4697 | 0.006417% | 34.7333 | 3612.2031 | 0 | 204 | 17.7069 | 212.4825
SUBEST. LINEAS TRANSMIS. OCANA | TRANSFORMADOR DE POTENCIAL TIPO INDUCTIVO 69 KV (S/E CANAR) | 20645.17 | 206.4517 | 480 | 42.5807 | 912.56 | 0.03273% | 474.3328 | 21119.5028 | 211.19 | 458 | 43.6588 | 1436.4662 | TRANSFORMADOR DE POTENCIAL TIPO INDUCTIVO 69 KV (S/E CANAR) | 21119.5 | 211.195 | 446 | 43.6588 | 1960.3722 | TRANSFORMADOR DE POTENCIAL TIPO INDUCTIVO 69 KV (S/E CANAR) | 3577.4697 | 0.006417% | 34.7333 | 3612.2031 | 0 | 204 | 17.7069 | 212.4825
| TOTALES | 63084381.17 | 369504.8554 |  | 146237.1827 | 3177969.21 | 100% | 1449394.31 | 64814564.81 | 380961.2889 | 159081 | 150583.28 | 4978315.8096 | 0 | 64926547.8062 | 382082.2749 |  | 199305.385 | 7344128.5883 |  | 55747402.8606 | 100% | 541246.72 | 57398932.7405 | 0 | 110688 | 208722.1088 | 2500795.7794 | 54898136.9611
[7 empty] | 63084381.17 | 1449394.31 | 59836249.0004

## CALCULO 2014-2016 RECÁLCULO
NOMBRE CUENTA | DESCRIPCION | COSTO SIN PROVISION 01/02/2012 | RESIDUAL | VIDA UTIL 01/02/2012 | DEPRECIACION MENSUAL HASTA 30/11/2013 | DEP. ACUM. 2012-2013 | % INCREMENTO POR PROVISION | VALOR DE PROVISION | COSTO + provision 31/12/2014 | RESIDUAL | VIDA UTIL 01/01/2014 | DEPRECIACION MENSUAL | DEP. ACUM.31/12/2014 | DESCRIPCIÓN | COSTO PARA 31/12/2015 | RESIDUAL | VIDA UTIL 01/01/2015 CON ACURIO | DEPRECIACION MENSUAL | DEP. ACUM. 31/12/2015 | DESCRIPCION | COSTO 01/01/2016 | % INCREMENTO POR PROVISION | VALOR DE PROVISION | COSTO 31/12/2016 | RESIDUAL | VIDA UTIL 31/12/2016 | DEP. ACUM RECALCULO
EDIFICIOS Y ESTRUCTURAS OCANA | CAMPAMENTOS DE CASA DE MAQUINAS Y CASETAS DE CONTROL | 504616.87 |  | 480 | 1051.2851 | 23117.56 | 0.7999% | 13032.5522 | 517649.4222 | 0 | 458 | 1079.7639 | 36074.7367 | CAMPAMENTOS DE CASA DE MAQUINAS Y CASETAS DE CONTROL | 517649.4222 | 0 | 446 | 1079.7639 | 49031.9131 | CAMPAMENTO, CASETA DE CONTROL Y TALLERES | 171726.6882 | 0.308% | 1075.2228 | 172801.911 | 0 | 432 | 4800.0531 | 1629256.8375 | PROVISION 2014
EDIFICIOS Y ESTRUCTURAS OCANA | CASA DE MAQUINAS Y DESCARGA | 1248758.17 | 0 | 480 | 2601.5795 | 57208.23 | 1.98% | 32251.2126 | 1281009.3826 | 0 | 458 | 2672.0549 | 89272.889 | CASA DE MAQUINAS Y DESCARGA | 1281009.3826 | 0 | 446 | 2672.0549 | 121337.568 | CASA DE MAQUINAS Y DESCARGA | 1035397.2874 | 1.857% | 6482.8755 | 1041880.1629 | 0 | 672 | 18605.0029 | 349048.1141 | PROVISION 2015
EDIFICIOS Y ESTRUCTURAS OCANA | SUB - ESTACION OBRAS VARIAS (PRINCIPAL CIVIL) | 227776.8 | 0 | 480 | 474.535 | 10434.94 | 0.3611% | 5882.7067 | 233659.5067 | 0 | 458 | 487.3899 | 16283.6186 | SUB - ESTACION OBRAS VARIAS (PRINCIPAL CIVIL) | 233659.5067 | 0 | 446 | 487.3899 | 22132.3172 | BODEGA PARA TANQUES (ZONA DE LA CASA DE MAQUINAS) | 10142.4696 | 0.01819% | 63.5045 | 10205.9741 | 0 | 432 | 259.8743
EDIFICIOS Y ESTRUCTURAS OCANA | - | [18 empty] | CANCHA DE FUTBOL (OBRAS DE TOMA)(7) | 10899.7863 | 0.01955% | 68.2462 | 10968.0325 | 0 | 252 | 478.7633
EDIFICIOS Y ESTRUCTURAS OCANA | - | [18 empty] | CASETA DE CALEFONES | 1332.1459 | 0.00239% | 8.3409 | 1340.4868 | 0 | 432 | 34.1328
EDIFICIOS Y ESTRUCTURAS OCANA | - | [18 empty] | CASETA DE TRANSFORMADORES | 17104.4945 | 0.03068% | 107.0954 | 17211.5899 | 0 | 432 | 438.2581 | 49.51%
EDIFICIOS Y ESTRUCTURAS OCANA | - | [18 empty] | EDIFICIO PARA CASETA DE CONTROL(BOCATOMA AZUD) | 46422.117 | 0.08327% | 290.6602 | 46712.7772 | 0 | 672 | 764.6437
EDIFICIOS Y ESTRUCTURAS OCANA | - | [18 empty] | EDIFICIO PARA DORMITORIOS (BOCATOMA) | 41579.6509 | 0.07459% | 260.3404 | 41839.9913 | 0 | 252 | 1826.3488 | 49.51%
EDIFICIOS Y ESTRUCTURAS OCANA | - | [18 empty] | EDIFICIO OFICINAS ADMINISTRATIVAS (BOCATOMA) | 29724.9177 | 0.05332% | 186.115 | 29911.0327 | 0 | 672 | 489.6151
EDIFICIOS Y ESTRUCTURAS OCANA | - | [18 empty] | SUB - ESTACION OBRAS VARIAS (PRINCIPAL CIVIL) | 359630.2635 | 0.6451% | 2251.733 | 361881.9964 | 0 | 672 | 6462.1785
OBRAS HIDRAULICAS OCANA | AZUD Y BOCATOMA | 2869916 | 0 | 480 | 5978.9917 | 130632 | 4.549% | 74120.2528 | 2944036.2528 | 0 | 458 | 6142.804 | 204345.6585 | AZUD Y BOCATOMA | 3236171.3871 | 0 | 359 | 8445.197 | 305515.347 | AZUD Y BOCATOMA | 3161002.9811 | 5.67% | 19791.8122 | 3180794.7933 | 0 | 132 | 289163.163
OBRAS HIDRAULICAS OCANA | - | [18 empty] | COLCHON DISIPADOR DE ENERGIA (BOCATOMA) (1) | 220651.8862 | 0.3958% | 1381.5554 | 222033.4416 | 0 | 132 | 18502.7868
OBRAS HIDRAULICAS OCANA | CANAL DE DESCARGA | 272769.85 | 0 | 480 | 568.2705 | 12415.86 | 0.4324% | 7044.7254 | 279814.5754 | 0 | 458 | 583.84 | 19421.9399 | CANAL DE DESCARGA | 279036.87 | 0 | 446 | 582.0963 | 26407.095 | CANAL DE DESCARGA | 358017.6883 | 0.6422% | 2241.6362 | 360259.3246 | 0 | 312 | 13856.1279
OBRAS HIDRAULICAS OCANA | CHIMENEA DE EQUILIBRIO | 369796.83 | 0 | 480 | 770.4101 | 16832.3 | 0.5862% | 9550.6051 | 379347.4351 | 0 | 458 | 791.5178 | 26330.5131 | CHIMENEA DE EQUILIBRIO | 378293.09 | 0 | 446 | 789.1538 | 35800.3683 | CHIMENEA DE EQUILIBRIO | 171762.6047 | 0.3081% | 1075.4476 | 172838.0523 | 0 | 672 | 3086.3938
OBRAS HIDRAULICAS OCANA | COMPUERTA RADIAL DE DESAGUE DE FONDO - (4,00 X 4,00 M) | 876671.12 | 8766.71 | 480 | 1808.1342 | 39505.02 | 1.39% | 22641.4588 | 899312.5788 | 8993.1258 | 458 | 1857.6734 | 61797.1012 | COMPUERTA RADIAL DE DESAGUE DE FONDO - (4,00 X 4,00 M) | 933393.4379 | 9309.18 | 446 | 1933.3793 | 84997.6525 | COMPUERTA RADIAL DE DESAGUE DE FONDO - (4,00 X 4,00 M) | 699424.3432 | 1.255% | 4379.2668 | 703803.6099 | 0 | 204 | 41400.2123
OBRAS HIDRAULICAS OCANA | COMPUERTA RADIAL DEL CANAL DE PURGA - (2,00 X 2,00 M) | 380999.77 | 3810 | 480 | 785.812 | 17168.81 | 0.604% | 9839.9393 | 390839.7093 | 3908.3971 | 458 | 807.3417 | 26856.9105 | COMPUERTA RADIAL DEL CANAL DE PURGA - (2,00 X 2,00 M) | 405651.19 | 4056.5119 | 446 | 840.2192 | 36939.541 | COMPUERTA RADIAL DEL CANAL DE PURGA - (2,00 X 2,00 M) | 303968.2655 | 0.5453% | 1903.2196 | 305871.4851 | 0 | 204 | 17992.4403
OBRAS HIDRAULICAS OCANA | COMPUERTA DE PURGA DEL DESRIPIADOR - (0,80 X 0,80 M) | 55858.23 | 558.58 | 480 | 115.2076 | 2517.12 | 0.08855% | 1442.6297 | 57300.8597 | 573.0086 | 458 | 118.364 | 3937.4885 | COMPUERTA DE PURGA DEL DESRIPIADOR - (0,80 X 0,80 M) | 59472.3631 | 594.7236 | 446 | 123.1842 | 5415.6988 | COMPUERTA DE PURGA DEL DESRIPIADOR - (0,80 X 0,80 M) | 44564.5696 | 0.07994% | 279.0297 | 44843.5992 | 0 | 204 | 2637.8588
OBRAS HIDRAULICAS OCANA | COMPUERTAS DE ENTRADAS DE LOS DESARENADORES - (5,70 X 0,8 M) | 184354.18 | 1843.54 | 480 | 380.2305 | 8265.4 | 0.2922% | 4761.2468 | 189115.4268 | 1891.1543 | 458 | 390.7399 | 12954.2788 | COMPUERTAS DE ENTRADAS DE LOS DESARENADORES - (5,70 X 0,8 M) | 196282.2549 | 1962.8225 | 446 | 406.6483 | 17834.0587 | COMPUERTAS DE ENTRADAS DE LOS DESARENADORES - (5,70 X 0,8 M) | 147080.8128 | 0.2638% | 920.9089 | 148001.7217 | 0 | 204 | 8705.9836
OBRAS HIDRAULICAS OCANA | COMPUERTAS DE ENTRADAS DE LOS DESARENADORES - (5,70 X 0,8 M) | 184354.18 | 1843.54 | 480 | 380.2305 | 8265.4 | 0.2922% | 4761.2468 | 189115.4268 | 1891.1543 | 458 | 390.7399 | 12954.2788 | COMPUERTAS DE ENTRADAS DE LOS DESARENADORES - (5,70 X 0,8 M) | 196282.2549 | 1962.8225 | 446 | 406.6483 | 17834.0587 | COMPUERTAS DE ENTRADAS DE LOS DESARENADORES - (5,70 X 0,8 M) | 4962.1354 | 0.008901% | 31.0691 | 4993.2046 | 0 | 204 | 293.7179
OBRAS HIDRAULICAS OCANA | COMPUERTAS DE PURGA DE LOS DESARENADORES - (2,00 X 1,50 M) | 109144.6 | 1091.45 | 480 | 225.1107 | 4918.33 | 0.173% | 2818.837 | 111963.437 | 1119.6344 | 458 | 231.2783 | 7693.6699 | COMPUERTAS DE PURGA DE LOS DESARENADORES - (2,00 X 1,50 M) | 116206.4704 | 1162.0647 | 446 | 240.6967 | 10582.0305 | COMPUERTAS DE PURGA DE LOS DESARENADORES - (2,00 X 1,50 M) | 87077.0409 | 0.1562% | 545.2106 | 87622.2516 | 0 | 204 | 5154.2501
OBRAS HIDRAULICAS OCANA | COMPUERTAS DE PURGA DE LOS DESARENADORES - (2,00 X 1,50 M) | 109144.6 | 1091.45 | 480 | 225.1107 | 4918.33 | 0.173% | 2818.837 | 111963.437 | 1119.6344 | 458 | 231.2783 | 7693.6699 | COMPUERTAS DE PURGA DE LOS DESARENADORES - (2,00 X 1,50 M) | 116206.4704 | 1162.0647 | 446 | 240.6967 | 10582.0305 | COMPUERTAS DE PURGA DE LOS DESARENADORES - (2,00 X 1,50 M) | 87077.0409 | 0.1562% | 545.2106 | 87622.2516 | 0 | 204 | 5154.2501
OBRAS HIDRAULICAS OCANA | COMPUERTAS HERMETICAS DE 1.700 X 2.000 MM.+IMPERMEABILIZACION DE TANQUES | 24097.84 | 240.98 | 480 | 49.7018 | 1085.91 | 0.0382% | 622.3659 | 24720.2059 | 247.2021 | 458 | 51.0635 | 1698.6723 | COMPUERTAS HERMETICAS DE 1.700 X 2.000 MM.+IMPERMEABILIZACION DE TANQUES | 25657.0158 | 256.5702 | 446 | 53.143 | 2336.3882 | COMPUERTAS HERMETICAS DE 1.700 X 2.000 MM.+IMPERMEABILIZACION DE TANQUES | 18785.2269 | 0.0337% | 117.6189 | 18902.8458 | 0 | 204 | 1111.9321
OBRAS HIDRAULICAS OCANA | COMPUERTAS HERMETICAS DE 1.700 X 2.000 MM.+IMPERMEABILIZACION DE TANQUES | 24097.84 | 240.98 | 480 | 49.7018 | 1085.91 | 0.0382% | 622.3659 | 24720.2059 | 247.2021 | 458 | 51.0635 | 1698.6723 | COMPUERTAS HERMETICAS DE 1.700 X 2.000 MM.+IMPERMEABILIZACION DE TANQUES | 25657.0158 | 256.5702 | 446 | 53.143 | 2336.3882 | COMPUERTAS HERMETICAS DE 1.700 X 2.000 MM.+IMPERMEABILIZACION DE TANQUES | 18785.2269 | 0.0337% | 117.6189 | 18902.8458 | 0 | 204 | 1111.9321
OBRAS HIDRAULICAS OCANA | COMPUERTAS DE CIERRE DEL TANQUE DE CARGA (BY PASS) - (1,90 X 1,90 M) | 117418.06 | 1174.18 | 480 | 242.1748 | 5291.15 | 0.1861% | 3032.5125 | 120450.5725 | 1204.5057 | 458 | 248.8099 | 8276.8683 | COMPUERTAS DE CIERRE DEL TANQUE DE CARGA (BY PASS) - (1,90 X 1,90 M) | 125015.2366 | 1250.1524 | 446 | 258.9422 | 11384.1746 | COMPUERTAS DE CIERRE DEL TANQUE DE CARGA (BY PASS) - (1,90 X 1,90 M) | 93678.1697 | 0.168% | 586.5419 | 94264.7116 | 0 | 204 | 5544.983
OBRAS HIDRAULICAS OCANA | COMPUERTA DE EMERGENCIA DEL TANQUE DE CARGA - (1,90 X 1,90 M) | 126482.88 | 1264.83 | 480 | 260.8709 | 5699.64 | 0.2005% | 3266.6263 | 129749.5063 | 1297.4951 | 458 | 268.0183 | 8915.8593 | COMPUERTA DE EMERGENCIA DEL TANQUE DE CARGA - (1,90 X 1,90 M) | 134666.5777 | 1346.6658 | 446 | 278.9329 | 12263.0536 | COMPUERTA DE EMERGENCIA DEL TANQUE DE CARGA - (1,90 X 1,90 M) | 100910.482 | 0.181% | 631.8252 | 101542.3072 | 0 | 204 | 5973.0769
OBRAS HIDRAULICAS OCANA | COMPUERTA DE PURGA DEL EMBALSE - (2,00 X 2,00 M) | 117333.19 | 1173.33 | 480 | 241.9997 | 5287.33 | 0.186% | 3030.3206 | 120363.5106 | 1203.6351 | 458 | 248.63 | 8270.8901 | COMPUERTA DE PURGA DEL EMBALSE - (2,00 X 2,00 M) | 124924.8773 | 1249.2488 | 446 | 258.755 | 11375.9504 | COMPUERTA DE PURGA DEL EMBALSE - (2,00 X 2,00 M) | 93610.5429 | 0.1679% | 586.1185 | 94196.6613 | 0 | 204 | 5540.9801
OBRAS HIDRAULICAS OCANA | DESARENADOR | 704452.05 | 0 | 480 | 1467.6084 | 32065.05 | 1.117% | 18193.621 | 722645.671 | 0 | 458 | 1507.8179 | 50158.8654 | DESARENADOR | 794353.42 |  | 359 | 2072.9653 | 74992.0581 | DESARENADOR | 814853.2058 | 1.462% | 5101.9951 | 819955.2008 | 0 | 240 | 40997.76
OBRAS HIDRAULICAS OCANA | - | [18 empty] | APOYOS Y ANCLAJES DE TUBERIA DE PRESION | 848053.3892 | 1.521% | 5309.8695 | 853363.2587 | 0 | 672 | 13968.7438
OBRAS HIDRAULICAS OCANA | ESCOTILLA EN TAPON DE VENTANA 3 - (INCLUYE MECANISMO DE APERTURA Y PIEZAS FIJAS - 2,0 X 2,0 M.) | 80880.98 | 808.81 | 480 | 166.817 | 3644.7 | 0.1282% | 2088.883 | 82969.863 | 829.6986 | 458 | 171.3875 | 5701.3497 | ESCOTILLA EN TAPON DE VENTANA 3 - (INCLUYE MECANISMO DE APERTURA Y PIEZAS FIJAS - 2,0 X 2,0 M.) | 82969.863 | 829.6986 | 446 | 171.3875 | 7757.9994 | ESCOTILLA EN TAPON DE VENTANA 3 - (INCLUYE MECANISMO DE APERTURA Y PIEZAS FIJAS - 2,0 X 2,0 M.) | 48012.7827 | 0.08613% | 300.6198 | 48313.4025 | 0 | 84 | 6901.9146
OBRAS HIDRAULICAS OCANA | ESTRUCTURA DE LIMPÌEZA | 319447.54 | 0 | 480 | 665.5157 | 14540.52 | 0.5064% | 8250.2528 | 327697.7928 | 0 | 458 | 683.7495 | 22745.514 | ESTRUCTURA DE LIMPÌEZA | 327697.7928 | 0 | 446 | 683.7495 | 30950.5081 | ESTRUCTURA DE LIMPÌEZA | 90956.7091 | 0.1632% | 569.5022 | 91526.2113 | 0 | 312 | 3520.2389
OBRAS HIDRAULICAS OCANA | OBRAS DE DESVIO TEMPORAL | 354877.88 | 0 | 480 | 739.3289 | 16153.23 | 0.5625% | 9165.299 | 364043.179 | 0 | 458 | 759.585 | 25268.2505 | [8 empty] | 0% | 0
OBRAS HIDRAULICAS OCANA | PORTALES | 715247.08 | 0 | 480 | 1490.0981 | 32556.4 | 1.134% | 18472.4202 | 733719.5002 | 0 | 458 | 1530.9238 | 50927.4856 | PORTALES | 733719.5002 | 0 | 446 | 1530.9238 | 69298.5712 | PORTALES | 518188.7128 | 0.9295% | 3244.5062 | 521433.219 | 0 | 204 | 30672.5423
OBRAS HIDRAULICAS OCANA | PORTICO DE IZAJE MOTORIZADO DE MANTENIMIENTO DE LAS COMPUERTAS | 16477.26 | 164.77 | 480 | 33.9844 | 742.5 | 0.02612% | 425.5521 | 16902.8121 | 169.0281 | 458 | 34.9155 | 1161.4856 | PORTICO DE IZAJE MOTORIZADO DE MANTENIMIENTO DE LAS COMPUERTAS | 16902.8121 | 169.0281 | 446 | 34.9155 | 1580.4712 | PORTICO DE IZAJE MOTORIZADO DE MANTENIMIENTO DE LAS COMPUERTAS | 79011.7552 | 0.1417% | 494.7119 | 79506.4671 | 0 | 60 | 15901.2934
OBRAS HIDRAULICAS OCANA | PORTICO DE IZAJE MOTORIZADO 9,8 KN | 95888.23 | 958.88 | 480 | 197.7695 | 4320.97 | 0.152% | 2476.4696 | 98364.6996 | 983.647 | 458 | 203.188 | 6759.2254 | PORTICO DE IZAJE MOTORIZADO 9,8 KN | 98364.6996 | 983.647 | 446 | 203.188 | 9197.4809 | PORTICO DE IZAJE MOTORIZADO 9,8 KN | 193.0804 | 0.0003463% | 1.2089 | 194.2893 | 0 | 60 | 38.8579
OBRAS HIDRAULICAS OCANA | REJILLAS DE BOCATOMA - (6,30 X 3,00 M) | 27591.96 | 275.92 | 480 | 56.9084 | 1243.37 | 0.04374% | 712.6073 | 28304.5673 | 283.0457 | 458 | 58.4676 | 1944.981 | REJILLAS DE BOCATOMA - (6,30 X 3,00 M) | 28304.5673 | 283.0457 | 446 | 58.4676 | 2646.5919 | REJILLAS DE BOCATOMA - (6,30 X 3,00 M) | 20086.6612 | 0.03603% | 125.7675 | 20212.4287 | 0 | 204 | 1188.9664
OBRAS HIDRAULICAS OCANA | REJILLAS DE BOCATOMA - (6,30 X 3,00 M) | 27591.96 | 275.92 | 480 | 56.9084 | 1243.37 | 0.04374% | 712.6073 | 28304.5673 | 283.0457 | 458 | 58.4676 | 1944.981 | REJILLAS DE BOCATOMA - (6,30 X 3,00 M) | 28304.5673 | 283.0457 | 446 | 58.4676 | 2646.5919 | REJILLAS DE BOCATOMA - (6,30 X 3,00 M) | 20248.0719 | 0.03632% | 126.7781 | 20374.85 | 0 | 204 | 1198.5206
OBRAS HIDRAULICAS OCANA | REJILLAS DEL TANQUE DE CARGA (BY PASS) - (3,90 X 3,90 M) | 15347.42 | 153.47 | 480 | 31.6541 | 691.59 | 0.02433% | 396.3721 | 15743.7921 | 157.4379 | 458 | 32.5213 | 1081.8458 | REJILLAS DEL TANQUE DE CARGA (BY PASS) - (3,90 X 3,90 M) | 15743.7921 | 157.4379 | 446 | 32.5213 | 1472.1017 | REJILLAS DEL TANQUE DE CARGA (BY PASS) - (3,90 X 3,90 M) | 20248.0719 | 0.03632% | 126.7781 | 20374.85 | 0 | 204 | 1198.5206
OBRAS HIDRAULICAS OCANA | REJILLA DEL TANQUE DE CARGA - (2,35 X 2,90 M) | 10131.12 | 101.31 | 480 | 20.8954 | 456.54 | 0.01606% | 261.6527 | 10392.7727 | 103.9277 | 458 | 21.4679 | 714.155 | REJILLA DEL TANQUE DE CARGA - (2,35 X 2,90 M) | 10392.7727 | 103.9277 | 446 | 21.4679 | 971.77 | REJILLA DEL TANQUE DE CARGA - (2,35 X 2,90 M) | 7389.0218 | 0.01325% | 46.2645 | 7435.2863 | 0 | 204 | 437.3698
OBRAS HIDRAULICAS OCANA | REJILLA DEL TANQUE DE CARGA - (2,35 X 2,90 M) | 10131.12 | 101.31 | 480 | 20.8954 | 456.54 | 0.01606% | 261.6527 | 10392.7727 | 103.9277 | 458 | 21.4679 | 714.155 | REJILLA DEL TANQUE DE CARGA - (2,35 X 2,90 M) | 10392.7727 | 103.9277 | 446 | 21.4679 | 971.77 | REJILLA DEL TANQUE DE CARGA - (2,35 X 2,90 M) | 7389.0218 | 0.01325% | 46.2645 | 7435.2863 | 0 | 204 | 437.3698
OBRAS HIDRAULICAS OCANA | REJILLA DEL TANQUE DE CARGA - (2,35 X 2,90 M) | 10131.12 | 101.31 | 480 | 20.8954 | 456.54 | 0.01606% | 261.6527 | 10392.7727 | 103.9277 | 458 | 21.4679 | 714.155 | REJILLA DEL TANQUE DE CARGA - (2,35 X 2,90 M) | 10392.7727 | 103.9277 | 446 | 21.4679 | 971.77 | REJILLA DEL TANQUE DE CARGA - (2,35 X 2,90 M) | 7389.0218 | 0.01325% | 46.2645 | 7435.2863 | 0 | 204 | 437.3698
OBRAS HIDRAULICAS OCANA | REJILLA DEL TANQUE DE CARGA - (2,35 X 2,90 M) | 10131.12 | 101.31 | 480 | 20.8954 | 456.54 | 0.01606% | 261.6527 | 10392.7727 | 103.9277 | 458 | 21.4679 | 714.155 | REJILLA DEL TANQUE DE CARGA - (2,35 X 2,90 M) | 10392.7727 | 103.9277 | 446 | 21.4679 | 971.77 | REJILLA DEL TANQUE DE CARGA - (2,35 X 2,90 M) | 7389.0218 | 0.01325% | 46.2645 | 7435.2863 | 0 | 204 | 437.3698
OBRAS HIDRAULICAS OCANA | RESERVORIO DE REGULACION | 2869136.66 | 0 | 480 | 5977.368 | 130596.53 | 4.548% | 74100.125 | 2943236.785 | 0 | 458 | 6141.1359 | 204290.1611 | RESERVORIO DE REGULACION | 2943236.785 | 0 | 446 | 6141.1359 | 277983.7923 | RESERVORIO DE REGULACION | 1604295.5573 | 2.878% | 10044.8866 | 1614340.4439 | 0 | 240 | 80717.0222
OBRAS HIDRAULICAS OCANA | SISTEMA DE CAPTACION DE AGUA PARA INCENDIO, ENFRIAMIENTO Y CONSUMO HUMANO | 438825.02 | 0 | 480 | 914.2188 | 19974.31 | 0.6956% | 11333.3705 | 450158.3905 | 0 | 458 | 939.2666 | 31245.5086 | SISTEMA DE CAPTACION DE AGUA PARA INCENDIO, ENFRIAMIENTO Y CONSUMO HUMANO | 450158.3905 | 0 | 446 | 939.2666 | 42516.7072 | SISTEMA DE CAPTACION DE AGUA PARA INCENDIO, ENFRIAMIENTO Y CONSUMO HUMANO | 22544.9274 | 0.04044% | 141.1593 | 22686.0867 | 0 | 672 | 405.1087
OBRAS HIDRAULICAS OCANA | "SISTEMA DE VACIADO TUBERIA DE PRESION - VALVULA POLIJET DIAM. 6"" PARA PRESION 40 BARS" | 16151.48 | 161.51 | 480 | 33.3124 | 727.83 | 0.0256% | 417.1383 | 16568.6183 | 165.6862 | 458 | 34.2251 | 1138.5314 | "SISTEMA DE VACIADO TUBERIA DE PRESION - VALVULA POLIJET DIAM. 6"" PARA PRESION 40 BARS" | 16568.6183 | 165.6862 | 446 | 34.2251 | 1549.2327 | "SISTEMA DE VACIADO TUBERIA DE PRESION - VALVULA POLIJET DIAM. 6"" PARA PRESION 40 BARS" | 11685.7047 | 0.02096% | 73.1671 | 11758.8718 | 0 | 144 | 979.906
OBRAS HIDRAULICAS OCANA | "SISTEMA DE VACIADO TUBERIA DE PRESION - VALVULA POLIJET DIAM. 6"" PARA PRESION 40 BARS" | 16151.48 | 161.51 | 480 | 33.3124 | 727.83 | 0.0256% | 417.1383 | 16568.6183 | 165.6862 | 458 | 34.2251 | 1138.5314 | "SISTEMA DE VACIADO TUBERIA DE PRESION - VALVULA POLIJET DIAM. 6"" PARA PRESION 40 BARS" | 16568.6183 | 165.6862 | 446 | 34.2251 | 1549.2327 | "SISTEMA DE VACIADO TUBERIA DE PRESION - VALVULA POLIJET DIAM. 6"" PARA PRESION 40 BARS" | 11685.7047 | 0.02096% | 73.1671 | 11758.8718 | 0 | 144 | 979.906
OBRAS HIDRAULICAS OCANA | "SISTEMA DE VACIADO TUBERIA DE PRESION - VALVULA DE GUARDIA (MANTENIMIENTO) DIAM. 6"" PARA PRESION 40 BARS" | 2153.53 | 21.54 | 480 | 4.4416 | 97.04 | 0.003414% | 55.6184 | 2209.1484 | 22.0915 | 458 | 4.5634 | 151.8003 | "SISTEMA DE VACIADO TUBERIA DE PRESION - VALVULA DE GUARDIA (MANTENIMIENTO) DIAM. 6"" PARA PRESION 40 BARS" | 2209.1484 | 22.0915 | 446 | 4.5634 | 206.5605 | "SISTEMA DE VACIADO TUBERIA DE PRESION - VALVULA DE GUARDIA (MANTENIMIENTO) DIAM. 6"" PARA PRESION 40 BARS" | 1558.1411 | 0.002795% | 9.7559 | 1567.897 | 0 | 144 | 130.6581
OBRAS HIDRAULICAS OCANA | "SISTEMA DE VACIADO TUBERIA DE PRESION - VALVULA DE GUARDIA (MANTENIMIENTO) DIAM. 6"" PARA PRESION 40 BARS" | 2153.53 | 21.54 | 480 | 4.4416 | 97.04 | 0.003414% | 55.6184 | 2209.1484 | 22.0915 | 458 | 4.5634 | 151.8003 | "SISTEMA DE VACIADO TUBERIA DE PRESION - VALVULA DE GUARDIA (MANTENIMIENTO) DIAM. 6"" PARA PRESION 40 BARS" | 2209.1484 | 22.0915 | 446 | 4.5634 | 206.5605 | "SISTEMA DE VACIADO TUBERIA DE PRESION - VALVULA DE GUARDIA (MANTENIMIENTO) DIAM. 6"" PARA PRESION 40 BARS" | 1558.1411 | 0.002795% | 9.7559 | 1567.897 | 0 | 144 | 130.6581
OBRAS HIDRAULICAS OCANA | SISTEMA DE VACIADO DE TUBERIA DE PRESION - TUBERIA DE ACERO PARA VACIADO DE TUBERIA DE PRESION | 8408.59 | 84.09 | 480 | 17.3427 | 378.92 | 0.01333% | 217.1655 | 8625.7555 | 86.2576 | 458 | 17.8179 | 592.7343 | SISTEMA DE VACIADO DE TUBERIA DE PRESION - TUBERIA DE ACERO PARA VACIADO DE TUBERIA DE PRESION | 8625.7555 | 86.2576 | 446 | 17.8179 | 806.5485 | SISTEMA DE VACIADO DE TUBERIA DE PRESION - TUBERIA DE ACERO PARA VACIADO DE TUBERIA DE PRESION | 5388.4174 | 0.009666% | 33.7382 | 5422.1556 | 0 | 60 | 1084.4311
OBRAS HIDRAULICAS OCANA | TABLERO DE MANTENIMIENTO DE LA COMPUERTA RADIAL DE DESAGUE DE FONDO - (4,00 X 4,00 M) | 260717.66 | 2607.18 | 480 | 537.7302 | 11748.6 | 0.4133% | 6733.458 | 267451.118 | 2674.5112 | 458 | 552.4629 | 18378.1548 | TABLERO DE MANTENIMIENTO DE LA COMPUERTA RADIAL DE DESAGUE DE FONDO - (4,00 X 4,00 M) | 267451.118 | 2674.5112 | 446 | 552.4629 | 25007.7095 | TABLERO DE MANTENIMIENTO DE LA COMPUERTA RADIAL DE DESAGUE DE FONDO - (4,00 X 4,00 M) | 2828.1926 | 0.005073% | 17.708 | 2845.9006 | 0 | 84 | 406.5572
OBRAS HIDRAULICAS OCANA | TABLERO DE MANTENIMIENTO DE LA COMPUERTA RADIAL DEL CANAL DE PURGA - (2,00 X 2,00 M) | 143663.96 | 1436.64 | 480 | 296.3069 | 6473.86 | 0.2277% | 3710.3556 | 147374.3156 | 1473.7432 | 458 | 304.4251 | 10126.9616 | TABLERO DE MANTENIMIENTO DE LA COMPUERTA RADIAL DEL CANAL DE PURGA - (2,00 X 2,00 M) | 147374.3156 | 1473.7432 | 446 | 304.4251 | 13780.0633 | TABLERO DE MANTENIMIENTO DE LA COMPUERTA RADIAL DEL CANAL DE PURGA - (2,00 X 2,00 M) | 3246.2167 | 0.005823% | 20.3254 | 3266.542 | 0 | 204 | 192.1495
OBRAS HIDRAULICAS OCANA | TANQUE DE CARGA | 240145 | 0 | 480 | 500.3021 | 10930.84 | 0.3807% | 6202.1356 | 246347.1356 |  | 458 | 514.0094 | 17098.9525 | TANQUE DE CARGA | 246347.1356 |  | 446 | 514.0094 | 23267.0651 | TANQUE DE CARGA | 173674.7396 | 0.3115% | 1087.42 | 174762.1596 | 0 | 204 | 10280.127
OBRAS HIDRAULICAS OCANA | TUBERIA DE PRESION | 6740537.17 | 67405.37 | 480 | 13902.3579 | 299719.33 | 10.68% | 174085.3456 | 6914622.5156 | 69146.2252 | 458 | 14292.0458 | 471223.8792 | TUBERIA DE PRESION | 6914622.5156 | 69146.2252 | 446 | 14292.0458 | 642728.4284 | TUBERIA DE PRESION | 6886018.0367 | 12.35% | 43115.0419 | 6929133.0786 | 0 | 252 | 329958.718
OBRAS HIDRAULICAS OCANA | TUBERIA DE BAJA PRESION | 1227584.04 | 12275.84 | 480 | 2531.8921 | 55318.04 | 1.946% | 31704.3563 | 1259288.3963 | 12592.884 | 458 | 2601.2609 | 86533.1703 | TUBERIA DE BAJA PRESION | 1259288.3963 | 12592.884 | 446 | 2601.2609 | 117748.3006 | TUBERIA DE BAJA PRESION | 922951.8555 | 1.656% | 5778.8271 | 928730.6826 | 0 | 264 | 42215.031
OBRAS HIDRAULICAS OCANA | TANQUE DE PRESION - BY PASS / INCLUYE LOSA SOBRE EL CANAL DE INTERCONEXION | 476582.83 | 0 | 480 | 992.8809 | 21692.96 | 0.7555% | 12308.5274 | 488891.3574 | 0 | 458 | 1020.0838 | 33933.966 | TANQUE DE PRESION - BY PASS / INCLUYE LOSA SOBRE EL CANAL DE INTERCONEXION | 488891.3574 | 0 | 446 | 1020.0838 | 46174.9721 | TANQUE DE PRESION - BY PASS / INCLUYE LOSA SOBRE EL CANAL DE INTERCONEXION | 387985.7526 | 0.696% | 2429.2736 | 390415.0262 | 0 | 684 | 6849.3864
OBRAS HIDRAULICAS OCANA | TUNEL | 14521543.26 | 0 | 480 | 30253.2151 | 647293.69 | 23.02% | 375042.4949 | 14896585.7549 | 0 | 458 | 31111.9914 | 1020637.5869 | TUNEL | 14896585.7549 | 0 | 446 | 31111.9914 | 1393981.4838 | TUNEL | 14088350.5307 | 25.27% | 88210.6059 | 14176561.1366 | 0 | 684 | 248711.5989
INSTALACIONES ELECTROM.MAQ.NO.1 OCANA | ANCLAJES, REDUCCION AY SUPLEMENTOS PARA GENERADOR | 2064.87 | 20.65 | 396 | 5.1622 | 113.48 | 0.003273% | 53.3286 | 2118.1986 | 21.182 | 374 | 5.3036 | 177.1229 | ANCLAJES, REDUCCION AY SUPLEMENTOS PARA GENERADOR | 2118.1986 | 21.182 | 362 | 5.3036 | 240.7658 | ANCLAJES, REDUCCION AY SUPLEMENTOS PARA GENERADOR | 1976.7077 | 0.003546% | 12.3766 | 1989.0843 | 0 | 348 | 68.5891
INSTALACIONES ELECTROM.MAQ.NO.1 OCANA | BASTIDORES | 467945.99 | 4679.46 | 396 | 1169.865 | 25716.01 | 0.7418% | 12085.467 | 480031.457 | 4800.3146 | 374 | 1201.9121 | 40138.9554 | BASTIDORES | 480031.457 | 4800.3146 | 362 | 1201.9121 | 54561.9008 | BASTIDORES | 447966.7208 | 0.8036% | 2804.8291 | 450771.5499 | 0 | 348 | 15543.8465
INSTALACIONES ELECTROM.MAQ.NO.1 OCANA | BY PASS COMPLETO DE VALVULA ESFERICA | 30176.18 | 301.76 | 396 | 75.4405 | 1658.33 | 0.04783% | 779.349 | 30955.529 | 309.5553 | 374 | 77.5071 | 2588.4148 | BY PASS COMPLETO DE VALVULA ESFERICA | 30955.529 | 309.5553 | 362 | 77.5071 | 3518.4996 | BY PASS COMPLETO DE VALVULA ESFERICA | 2764.7008 | 0.004959% | 17.3105 | 2782.0112 | 0 | 348 | 95.9314
INSTALACIONES ELECTROM.MAQ.NO.1 OCANA | CAJA DE CONECCION DE CABLES | 9144.38 | 91.44 | 396 | 22.861 | 502.53 | 0.0145% | 236.1685 | 9380.5485 | 93.8055 | 374 | 23.4872 | 784.3764 | CAJA DE CONECCION DE CABLES | 9380.5485 | 93.8055 | 362 | 23.4872 | 1066.2228 | CAJA DE CONECCION DE CABLES | 8753.9577 | 0.0157% | 54.8107 | 8808.7683 | 0 | 132 | 800.7971
INSTALACIONES ELECTROM.MAQ.NO.1 OCANA | CELDA DE LINEA DEL GENERADOR CON TRANSFORMADOR DE EXITACION | 98292.43 | 982.92 | 396 | 245.7311 | 5401.66 | 0.1558% | 2538.562 | 100830.992 | 1008.3099 | 374 | 252.4626 | 8431.2115 | CELDA DE LINEA DEL GENERADOR CON TRANSFORMADOR DE EXITACION | 100830.992 | 1008.3099 | 362 | 252.4626 | 11460.763 | CELDA DE LINEA DEL GENERADOR CON TRANSFORMADOR DE EXITACION | 93014.8539 | 0.1669% | 582.3887 | 93597.2426 | 0 | 132 | 8508.8402
INSTALACIONES ELECTROM.MAQ.NO.1 OCANA | CELDA DE NEUTRO DEL GENERADOR | 37124.85 | 371.25 | 396 | 92.8121 | 2040.2 | 0.05885% | 958.8097 | 38083.6597 | 380.8366 | 374 | 95.3546 | 3184.4553 | CELDA DE NEUTRO DEL GENERADOR | 38083.6597 | 380.8366 | 362 | 95.3546 | 4328.7106 | CELDA DE NEUTRO DEL GENERADOR | 35131.5177 | 0.06302% | 219.967 | 35351.4847 | 0 | 132 | 3213.7713
INSTALACIONES ELECTROM.MAQ.NO.1 OCANA | CENTRAL MANDO DE ANILLOS INCLUYE: RACORD, PRESOSTATOS, VALVULAS JUNTAS TUBOS DE VALVULA ESFERICA | 23783.42 | 237.83 | 396 | 59.4586 | 1307.02 | 0.0377% | 614.2455 | 24397.6655 | 243.9767 | 374 | 61.0873 | 2040.0682 | CENTRAL MANDO DE ANILLOS INCLUYE: RACORD, PRESOSTATOS, VALVULAS JUNTAS TUBOS DE VALVULA ESFERICA | 24397.6655 | 243.9767 | 362 | 61.0873 | 2773.1164 | CENTRAL MANDO DE ANILLOS INCLUYE: RACORD, PRESOSTATOS, VALVULAS JUNTAS TUBOS DE VALVULA ESFERICA | 22312.6431 | 0.04002% | 139.7049 | 22452.348 | 0 | 348 | 774.2189
INSTALACIONES ELECTROM.MAQ.NO.1 OCANA | CIERRE DE AIRE | 3889.27 | 38.89 | 396 | 9.7232 | 213.73 | 0.006165% | 100.4467 | 3989.7167 | 39.8972 | 374 | 9.9895 | 333.6045 | CIERRE DE AIRE | 3989.7167 | 39.8972 | 362 | 9.9895 | 453.4791 | CIERRE DE AIRE | 3723.217 | 0.006679% | 23.312 | 3746.5289 | 0 | 60 | 749.3058
INSTALACIONES ELECTROM.MAQ.NO.1 OCANA | CIERRE FOSO | 2828.57 | 28.29 | 396 | 7.0714 | 155.44 | 0.004484% | 73.0524 | 2901.6224 | 29.0162 | 374 | 7.2652 | 242.6218 | CIERRE FOSO | 2901.6224 | 29.0162 | 362 | 7.2652 | 329.8036 | CIERRE FOSO | 2707.8044 | 0.004857% | 16.9542 | 2724.7586 | 0 | 60 | 544.9517
INSTALACIONES ELECTROM.MAQ.NO.1 OCANA | COJINETES DE TURBINA (INCLUYE: ACCESORIOS) | 162785.27 | 1627.85 | 396 | 406.9632 | 8945.88 | 0.258% | 4204.1946 | 166989.4646 | 1669.8946 | 374 | 418.1115 | 13963.2176 | COJINETES DE TURBINA (INCLUYE: ACCESORIOS) | 166989.4646 | 1669.8946 | 362 | 418.1115 | 18980.5553 | COJINETES DE TURBINA (INCLUYE: ACCESORIOS) | 150146.8016 | 0.2693% | 940.1058 | 151086.9075 | 0 | 348 | 5209.8934
INSTALACIONES ELECTROM.MAQ.NO.1 OCANA | CONJUNTO DE COJINETES SUPERIORES | 14743.47 | 147.43 | 396 | 36.8587 | 810.23 | 0.02337% | 380.7741 | 15124.2441 | 151.2424 | 374 | 37.8684 | 1264.6505 | CONJUNTO DE COJINETES SUPERIORES | 15124.2441 | 151.2424 | 362 | 37.8684 | 1719.071 | CONJUNTO DE COJINETES SUPERIORES | 13598.8048 | 0.02439% | 85.1454 | 13683.9502 | 0 | 348 | 471.8604
INSTALACIONES ELECTROM.MAQ.NO.1 OCANA | CONJUNTO DE COJINETES INFERIORES | 10721.97 | 107.22 | 396 | 26.8049 | 589.22 | 0.017% | 276.9123 | 10998.8823 | 109.9888 | 374 | 27.5392 | 919.6908 | CONJUNTO DE COJINETES INFERIORES | 10998.8823 | 109.9888 | 362 | 27.5392 | 1250.1616 | CONJUNTO DE COJINETES INFERIORES | 9889.5259 | 0.01774% | 61.9207 | 9951.4467 | 0 | 348 | 343.1533
INSTALACIONES ELECTROM.MAQ.NO.1 OCANA | COLECTORES | 880394.32 | 8803.94 | 396 | 2200.9858 | 48382.14 | 1.396% | 22737.6165 | 903131.9365 | 9031.3194 | 374 | 2261.2794 | 75517.4922 | COLECTORES | 903131.9365 | 9031.3194 | 362 | 2261.2794 | 102652.8444 | COLECTORES | 842805.2879 | 1.512% | 5277.0099 | 848082.2978 | 0 | 348 | 29244.2172
INSTALACIONES ELECTROM.MAQ.NO.1 OCANA | CONJUNTO DE 4 INYECTORES Y SERVOMOTORES | 617104.19 | 6171.04 | 396 | 1542.7605 | 33913.01 | 0.9782% | 15937.7203 | 633041.9103 | 6330.4191 | 374 | 1585.0227 | 52933.2821 | CONJUNTO DE 4 INYECTORES Y SERVOMOTORES | 633041.9103 | 6330.4191 | 362 | 1585.0227 | 71953.5542 | CONJUNTO DE 4 INYECTORES Y SERVOMOTORES | 579897.5924 | 1.04% | 3630.8806 | 583528.4729 | 0 | 348 | 20121.6715
INSTALACIONES ELECTROM.MAQ.NO.1 OCANA | CONJUNTO DE EXITATRIZ | 29169.53 | 291.7 | 396 | 72.9238 | 1603.01 | 0.04624% | 753.3506 | 29922.8806 | 299.2288 | 374 | 74.9215 | 2502.068 | CONJUNTO DE EXITATRIZ | 29922.8806 | 299.2288 | 362 | 74.9215 | 3401.1261 | CONJUNTO DE EXITATRIZ | 27924.1132 | 0.05009% | 174.8397 | 28098.9529 | 0 | 348 | 968.9294
INSTALACIONES ELECTROM.MAQ.NO.1 OCANA | CRUCETAS Y VOLANTE | 89806.77 | 898.07 | 396 | 224.5169 | 4935.34 | 0.1424% | 2319.406 | 92126.176 | 921.2618 | 374 | 230.6673 | 7703.3477 | CRUCETAS Y VOLANTE | 92126.176 | 921.2618 | 362 | 230.6673 | 10471.3555 | CRUCETAS Y VOLANTE | 85972.4049 | 0.1542% | 538.2942 | 86510.6992 | 0 | 348 | 2983.1276
INSTALACIONES ELECTROM.MAQ.NO.1 OCANA | DEFLECTOR DE AIRE | 3182.13 | 31.82 | 396 | 7.9553 | 174.87 | 0.005044% | 82.1837 | 3264.3137 | 32.6431 | 374 | 8.1733 | 272.9492 | DEFLECTOR DE AIRE | 3264.3137 | 32.6431 | 362 | 8.1733 | 371.0283 | DEFLECTOR DE AIRE | 3046.2659 | 0.005464% | 19.0734 | 3065.3393 | 0 | 72 | 510.8899
INSTALACIONES ELECTROM.MAQ.NO.1 OCANA | EJE DE TURBINA | 165745.01 | 1657.45 | 396 | 414.3625 | 9108.54 | 0.2627% | 4280.6347 | 170025.6447 | 1700.2564 | 374 | 425.7135 | 14217.102 | EJE DE TURBINA | 170025.6447 | 1700.2564 | 362 | 425.7135 | 19325.664 | EJE DE TURBINA | 152876.7494 | 0.2742% | 957.1987 | 153833.9481 | 0 | 348 | 5304.6189
INSTALACIONES ELECTROM.MAQ.NO.1 OCANA | ELEMENTOS DE ANCLAJE | 35356.99 | 353.57 | 396 | 88.3925 | 1943.04 | 0.05605% | 913.1518 | 36270.1418 | 362.7014 | 374 | 90.8139 | 3032.8069 | ELEMENTOS DE ANCLAJE | 36270.1418 | 362.7014 | 362 | 90.8139 | 4122.5737 | ELEMENTOS DE ANCLAJE | 33847.3955 | 0.06072% | 211.9268 | 34059.3223 | 0 | 348 | 1174.4594
INSTALACIONES ELECTROM.MAQ.NO.1 OCANA | EQUIPO DE SUSPENSION Y FRENADO | 883.93 | 8.84 | 396 | 2.2098 | 48.58 | 0.001401% | 22.8289 | 906.7589 | 9.0676 | 374 | 2.2704 | 75.8242 | EQUIPO DE SUSPENSION Y FRENADO | 906.7589 | 9.0676 | 362 | 2.2704 | 103.0684 | EQUIPO DE SUSPENSION Y FRENADO | 2362.48 | 0.004238% | 14.7921 | 2377.2721 | 0 | 348 | 81.9749
INSTALACIONES ELECTROM.MAQ.NO.1 OCANA | ESCALERA Y BARANDILLAS | 4242.83 | 42.43 | 396 | 10.6071 | 233.16 | 0.006726% | 109.578 | 4352.408 | 43.5241 | 374 | 10.8977 | 363.9319 | ESCALERA Y BARANDILLAS | 4352.408 | 43.5241 | 362 | 10.8977 | 494.7038 | ESCALERA Y BARANDILLAS | 4061.6785 | 0.007286% | 25.4312 | 4087.1096 | 0 | 132 | 371.5554
INSTALACIONES ELECTROM.MAQ.NO.1 OCANA | ESTATOR COMPLETO | 830889.34 | 8308.89 | 396 | 2077.2234 | 45661.6 | 1.317% | 21459.0698 | 852348.4098 | 8523.4841 | 374 | 2134.1265 | 71271.1185 | ESTATOR COMPLETO | 852348.4098 | 8523.4841 | 362 | 2134.1265 | 96880.6369 | ESTATOR COMPLETO | 795413.9576 | 1.427% | 4980.2812 | 800394.2388 | 0 | 348 | 27599.8013
INSTALACIONES ELECTROM.MAQ.NO.1 OCANA | FIN CARRERA (ACTUADOR HIDRAULICO) | 419.06 | 4.19 | 396 | 1.0477 | 23.03 | 0.0006643% | 10.8229 | 429.8829 | 4.2988 | 374 | 1.0763 | 35.9462 | FIN CARRERA (ACTUADOR HIDRAULICO) | 429.8829 | 4.2988 | 362 | 1.0763 | 48.8623 | FIN CARRERA (ACTUADOR HIDRAULICO) | 371.2451 | 0.0006659% | 2.3245 | 373.5696 | 0 | 348 | 12.8817
INSTALACIONES ELECTROM.MAQ.NO.1 OCANA | GRUPO OLEOHIDRAULICO | 110989.97 | 1109.9 | 396 | 277.4749 | 6099.46 | 0.1759% | 2866.4967 | 113856.4667 | 1138.5647 | 374 | 285.076 | 9520.3726 | GRUPO OLEOHIDRAULICO | 113856.4667 | 1138.5647 | 362 | 285.076 | 12941.2852 | GRUPO OLEOHIDRAULICO | 98325.5484 | 0.1764% | 615.6403 | 98941.1887 | 0 | 348 | 3411.7651
INSTALACIONES ELECTROM.MAQ.NO.1 OCANA | INSTRUMENTACION Y CABLEADO | 84002.09 | 840.02 | 396 | 210.0052 | 4436.6 | 0.1332% | 2169.4907 | 86171.5807 | 861.7158 | 374 | 216.2387 | 7031.4641 | INSTRUMENTACION Y CABLEADO | 86171.5807 | 861.7158 | 362 | 216.2387 | 9626.3282 | INSTRUMENTACION Y CABLEADO | 78937.4162 | 0.1416% | 494.2465 | 79431.6627 | 0 | 132 | 7221.0602
INSTALACIONES ELECTROM.MAQ.NO.1 OCANA | INTERCAMBIADOR DE CALOR COJINETES REFRIGERANTE | 951.69 | 9.52 | 396 | 2.3792 | 52.3 | 0.001509% | 24.5789 | 976.2689 | 9.7627 | 374 | 2.4444 | 81.6328 | INTERCAMBIADOR DE CALOR COJINETES REFRIGERANTE | 976.2689 | 9.7627 | 362 | 2.4444 | 110.9656 | INTERCAMBIADOR DE CALOR COJINETES REFRIGERANTE | 894.3146 | 0.001604% | 5.5995 | 899.9141 | 0 | 72 | 149.9857
INSTALACIONES ELECTROM.MAQ.NO.1 OCANA | PANEL DE FUNCIONAMIENTO DE SELLO DE VALVULA ESFERICA | 15450.96 | 154.51 | 396 | 38.6274 | 849.11 | 0.02449% | 399.0462 | 15850.0062 | 158.5001 | 374 | 39.6856 | 1325.3366 | PANEL DE FUNCIONAMIENTO DE SELLO DE VALVULA ESFERICA | 15850.0062 | 158.5001 | 362 | 39.6856 | 1801.5632 | PANEL DE FUNCIONAMIENTO DE SELLO DE VALVULA ESFERICA | 14519.3838 | 0.02604% | 90.9094 | 14610.2933 | 0 | 348 | 503.8032
INSTALACIONES ELECTROM.MAQ.NO.1 OCANA | PISADERA | 10607.1 | 106.07 | 396 | 26.5178 | 582.92 | 0.01681% | 273.9456 | 10881.0456 | 108.8105 | 374 | 27.2442 | 909.8499 | PISADERA | 10881.0456 | 108.8105 | 362 | 27.2442 | 1236.7798 | PISADERA | 10154.2196 | 0.01821% | 63.5781 | 10217.7976 | 0 | 360 | 340.5933
INSTALACIONES ELECTROM.MAQ.NO.1 OCANA | PLATAFORMAS | 201852.76 | 2018.53 | 396 | 504.6319 | 11092.83 | 0.32% | 5213.1761 | 207065.9361 | 2070.6594 | 374 | 518.4557 | 17314.2989 | PLATAFORMAS | 207065.9361 | 2070.6594 | 362 | 518.4557 | 23535.7678 | PLATAFORMAS | 193234.5235 | 0.3466% | 1209.8886 | 194444.4121 | 0 | 132 | 17676.7647
INSTALACIONES ELECTROM.MAQ.NO.1 OCANA | PRESIONES EQUIL+ TUBERIAS | 4129.72 | 41.3 | 396 | 10.3243 | 226.94 | 0.006546% | 106.6567 | 4236.3767 | 42.3638 | 374 | 10.6071 | 354.2258 | PRESIONES EQUIL+ TUBERIAS | 4236.3767 | 42.3638 | 362 | 10.6071 | 481.5115 | PRESIONES EQUIL+ TUBERIAS | 3953.3966 | 0.007092% | 24.7532 | 3978.1498 | 0 | 264 | 180.825
INSTALACIONES ELECTROM.MAQ.NO.1 OCANA | PROTECCION SOBREVELOCIDAD TANGENCIAL | 40493.62 | 404.94 | 396 | 101.234 | 2225.33 | 0.06419% | 1045.8137 | 41539.4337 | 415.3943 | 374 | 104.0072 | 3473.4169 | PROTECCION SOBREVELOCIDAD TANGENCIAL | 41539.4337 | 415.3943 | 362 | 104.0072 | 4721.5039 | PROTECCION SOBREVELOCIDAD TANGENCIAL | 38764.7168 | 0.06954% | 242.7154 | 39007.4321 | 0 | 348 | 1345.0839
INSTALACIONES ELECTROM.MAQ.NO.1 OCANA | REFRIGERACION DE ESTATOR | 90513.91 | 905.14 | 396 | 226.2848 | 4974.2 | 0.1435% | 2337.6691 | 92851.5791 | 928.5158 | 374 | 232.4836 | 7764.0031 | REFRIGERACION DE ESTATOR | 92851.5791 | 928.5158 | 362 | 232.4836 | 10553.8062 | REFRIGERACION DE ESTATOR | 86649.356 | 0.1554% | 542.5328 | 87191.8888 | 0 | 348 | 3006.6169
INSTALACIONES ELECTROM.MAQ.NO.1 OCANA | REFRIGERACION DE ESTATOR | 92635.32 | 926.35 | 396 | 231.5883 | 5090.78 | 0.1468% | 2392.4579 | 95027.7779 | 950.2778 | 374 | 237.9324 | 7945.9689 | REFRIGERACION DE ESTATOR | 95027.7779 | 950.2778 | 362 | 237.9324 | 10801.1578 | REFRIGERACION DE ESTATOR | 88680.1906 | 0.1591% | 555.2483 | 89235.4389 | 0 | 348 | 3077.0841
INSTALACIONES ELECTROM.MAQ.NO.1 OCANA | REGULADOR DE VELOCIDAD | 218870.22 | 2188.7 | 396 | 547.1756 | 12028.03 | 0.3469% | 5652.6797 | 224522.8997 | 2245.229 | 374 | 562.1648 | 18774.0078 | REGULADOR DE VELOCIDAD MAQ#1 | 224522.8997 | 2245.229 | 362 | 562.1648 | 25519.9856 | REGULADOR DE VELOCIDAD MAQ#1 | 209525.4073 | 0.3758% | 1311.8898 | 210837.2971 | 0 | 348 | 7270.2516
INSTALACIONES ELECTROM.MAQ.NO.1 OCANA | RODETE PELTON | 350246.79 | 3502.47 | 396 | 875.617 | 19247.85 | 0.5552% | 9045.6935 | 359292.4835 | 3592.9248 | 374 | 899.6035 | 30043.092 | RODETE PELTON | 359292.4835 | 3592.9248 | 12 | 27138.0389 | 355699.5587 | RODETE PELTON | 323054.0177 | 0.5795% | 2022.7202 | 325076.7378 | 0 | 60 | 65015.3476
INSTALACIONES ELECTROM.MAQ.NO.1 OCANA | ROTOR COMPLETO | 1308208.74 | 13082.09 | 396 | 3270.5218 | 71892.72 | 2.074% | 33786.6204 | 1341995.3604 | 13419.9536 | 374 | 3360.1141 | 112214.0896 | ROTOR COMPLETO | 1341995.3604 | 13419.9536 | 362 | 3360.1141 | 152535.4593 | ROTOR COMPLETO | 1206640.8636 | 2.164% | 7555.0734 | 1214195.937 | 0 | 348 | 41868.8254
INSTALACIONES ELECTROM.MAQ.NO.1 OCANA | TABLEROS DE CONTROL DE BOMBAS | 17615.08 | 176.15 | 396 | 44.0377 | 967.65 | 0.02792% | 454.9381 | 18070.0181 | 180.7002 | 374 | 45.2451 | 1510.5912 | TABLEROS DE CONTROL DE BOMBAS | 18070.0181 | 180.7002 | 362 | 45.2451 | 2053.5324 | TABLEROS DE CONTROL DE BOMBAS | 506.2457 | 0.0009081% | 3.1697 | 509.4154 | 0 | 204 | 29.9656
INSTALACIONES ELECTROM.MAQ.NO.1 OCANA | [13 empty] | TABLERO DE CONTROL SISTEMA DE REFRIGERACION MAQ#1 | 3358.6 | 33.586 | 427 | 7.7869 | 54.5084 | TABLERO DE CONTROL SISTEMA DE REFRIGERACION MAQ#1 | 3857.1108 | 0.006919% | 24.1503 | 3881.2611 | 0 | 240 | 194.0631
INSTALACIONES ELECTROM.MAQ.NO.1 OCANA | TORRETA | 14849.93 | 148.5 | 396 | 37.1248 | 816.08 | 0.02354% | 383.5236 | 15233.4536 | 152.3345 | 374 | 38.1418 | 1273.7818 | TORRETA | 15233.4536 | 152.3345 | 362 | 38.1418 | 1731.4836 | TORRETA | 14215.8981 | 0.0255% | 89.0092 | 14304.9073 | 0 | 60 | 2860.9815
INSTALACIONES ELECTROM.MAQ.NO.1 OCANA | TUBERIA DE ACEITE | 7106.29 | 71.06 | 396 | 17.7657 | 390.53 | 0.01126% | 183.5315 | 7289.8215 | 72.8982 | 374 | 18.2524 | 609.5587 | TUBERIA DE ACEITE | 7289.8215 | 72.8982 | 362 | 18.2524 | 828.5873 | TUBERIA DE ACEITE | 6802.8817 | 0.0122% | 42.5945 | 6845.4762 | 0 | 264 | 311.158
INSTALACIONES ELECTROM.MAQ.NO.1 OCANA | TUBERIAS | 2121.41 | 21.21 | 396 | 5.3035 | 116.58 | 0.003363% | 54.7889 | 2176.1989 | 21.762 | 374 | 5.4488 | 181.9658 | TUBERIAS | 2176.1989 | 21.762 | 362 | 5.4488 | 247.3516 | TUBERIAS | 1993.505 | 0.003576% | 12.4818 | 2005.9869 | 0 | 264 | 91.1812
INSTALACIONES ELECTROM.MAQ.NO.1 OCANA | TUBERIAS DE INYECTOR | 12537.62 | 125.38 | 396 | 31.344 | 689 | 0.01987% | 323.8044 | 12861.4244 | 128.6142 | 374 | 32.2027 | 1075.4324 | TUBERIAS DE INYECTOR | 12861.4244 | 128.6142 | 362 | 32.2027 | 1461.8648 | TUBERIAS DE INYECTOR | 11781.7006 | 0.02113% | 73.7681 | 11855.4687 | 0 | 264 | 538.8849
INSTALACIONES ELECTROM.MAQ.NO.1 OCANA | VALVULA ESFERICA (INCLUYE ACCESORIOS) | 1240127.84 | 12401.28 | 396 | 3100.3196 | 68151.33 | 1.966% | 32028.3203 | 1272156.1603 | 12721.5616 | 374 | 3185.2494 | 106374.3226 | VALVULA ESFERICA (INCLUYE ACCESORIOS) | 1272156.1603 | 12721.5616 | 362 | 3185.2494 | 144597.3152 | VALVULA ESFERICA (INCLUYE ACCESORIOS) | 1165357.7449 | 2.09% | 7296.5897 | 1172654.3346 | 0 | 348 | 40436.3564
INSTA.ELECTROM. MAQU# .2 OCANA | ANCLAJES, REDUCCION AY SUPLEMENTOS PARA GENERADOR | 2064.87 | 20.65 | 396 | 5.1622 | 113.48 | 0.003273% | 53.3286 | 2118.1986 | 21.182 | 374 | 5.3036 | 177.1229 | ANCLAJES, REDUCCION AY SUPLEMENTOS PARA GENERADOR | 2118.1986 | 21.182 | 362 | 5.3036 | 240.7658 | ANCLAJES, REDUCCION AY SUPLEMENTOS PARA GENERADOR | 1947.5546 | 0.003494% | 12.1941 | 1959.7487 | 0 | 348 | 67.5775
INSTA.ELECTROM. MAQU# .2 OCANA | BASTIDORES | 467945.97 | 4679.46 | 396 | 1169.8649 | 25716.01 | 0.7418% | 12085.4665 | 480031.4365 | 4800.3144 | 374 | 1201.9121 | 40138.9548 | BASTIDORES | 480031.4365 | 4800.3144 | 362 | 1201.9121 | 54561.8995 | BASTIDORES | 441359.9594 | 0.7917% | 2763.4626 | 444123.4219 | 0 | 348 | 15314.6008
INSTA.ELECTROM. MAQU# .2 OCANA | BY PASS COMPLETO DE VALVULA ESFERICA | 30176.18 | 301.76 | 396 | 75.4405 | 1658.33 | 0.04783% | 779.349 | 30955.529 | 309.5553 | 374 | 77.5071 | 2588.4148 | BY PASS COMPLETO DE VALVULA ESFERICA | 30955.529 | 309.5553 | 362 | 77.5071 | 3518.4996 | BY PASS COMPLETO DE VALVULA ESFERICA | 4021.3829 | 0.007214% | 25.1789 | 4046.5618 | 0 | 348 | 139.5366
INSTA.ELECTROM. MAQU# .2 OCANA | CAJA DE CONECCION DE CABLES | 9144.38 | 91.44 | 396 | 22.861 | 502.53 | 0.0145% | 236.1685 | 9380.5485 | 93.8055 | 374 | 23.4872 | 784.3764 | CAJA DE CONECCION DE CABLES | 9380.5485 | 93.8055 | 362 | 23.4872 | 1066.2228 | CAJA DE CONECCION DE CABLES | 8624.8518 | 0.01547% | 54.0023 | 8678.8541 | 0 | 132 | 788.9867
INSTA.ELECTROM. MAQU# .2 OCANA | CELDA DE LINEA DEL GENERADOR CON TRANSFORMADOR DE EXITACION | 98292.43 | 982.92 | 396 | 245.7311 | 5401.66 | 0.1558% | 2538.562 | 100830.992 | 1008.3099 | 374 | 252.4626 | 8431.2115 | CELDA DE LINEA DEL GENERADOR CON TRANSFORMADOR DE EXITACION | 100830.992 | 1008.3099 | 362 | 252.4626 | 11460.763 | CELDA DE LINEA DEL GENERADOR CON TRANSFORMADOR DE EXITACION | 145461.945 | 0.2609% | 910.7728 | 146372.7178 | 0 | 132 | 13306.6107
INSTA.ELECTROM. MAQU# .2 OCANA | CELDA DE NEUTRO DEL GENERADOR | 37124.85 | 371.25 | 396 | 92.8121 | 2040.2 | 0.05885% | 958.8097 | 38083.6597 | 380.8366 | 374 | 95.3546 | 3184.4553 | CELDA DE NEUTRO DEL GENERADOR | 38083.6597 | 380.8366 | 362 | 95.3546 | 4328.7106 | CELDA DE NEUTRO DEL GENERADOR | 35015.627 | 0.06281% | 219.2414 | 35234.8683 | 0 | 132 | 3203.1698
INSTA.ELECTROM. MAQU# .2 OCANA | CENTRAL MANDO DE ANILLOS INCLUYE: RACORD, PRESOSTATOS, VALVULAS JUNTAS TUBOS DE VALVULA ESFERICA | 23783.42 | 237.83 | 396 | 59.4586 | 1307.02 | 0.0377% | 614.2455 | 24397.6655 | 243.9767 | 374 | 61.0873 | 2040.0682 | CENTRAL MANDO DE ANILLOS INCLUYE: RACORD, PRESOSTATOS, VALVULAS JUNTAS TUBOS DE VALVULA ESFERICA | 24397.6655 | 243.9767 | 362 | 61.0873 | 2773.1164 | CENTRAL MANDO DE ANILLOS INCLUYE: RACORD, PRESOSTATOS, VALVULAS JUNTAS TUBOS DE VALVULA ESFERICA | 22312.6431 | 0.04002% | 139.7049 | 22452.348 | 0 | 348 | 774.2189
INSTA.ELECTROM. MAQU# .2 OCANA | CIERRE DE AIRE | 3889.27 | 38.89 | 396 | 9.7232 | 213.73 | 0.006165% | 100.4467 | 3989.7167 | 39.8972 | 374 | 9.9895 | 333.6045 | CIERRE DE AIRE | 3989.7167 | 39.8972 | 362 | 9.9895 | 453.4791 | CIERRE DE AIRE | 3668.3059 | 0.00658% | 22.9682 | 3691.274 | 0 | 60 | 738.2548
INSTA.ELECTROM. MAQU# .2 OCANA | CIERRE DE FOSO | 2828.57 | 28.29 | 396 | 7.0714 | 155.44 | 0.004484% | 73.0524 | 2901.6224 | 29.0162 | 374 | 7.2652 | 242.6218 | CIERRE DE FOSO | 2901.6224 | 29.0162 | 362 | 7.2652 | 329.8036 | CIERRE DE FOSO | 2667.8689 | 0.004786% | 16.7042 | 2684.5731 | 0 | 60 | 536.9146
INSTA.ELECTROM. MAQU# .2 OCANA | COJINETES DE TURBINA (INCLUYE: ACCESORIOS) | 162785.27 | 1627.85 | 396 | 406.9632 | 8945.88 | 0.258% | 4204.1946 | 166989.4646 | 1669.8946 | 374 | 418.1115 | 13963.2176 | COJINETES DE TURBINA (INCLUYE: ACCESORIOS) | 166989.4646 | 1669.8946 | 362 | 418.1115 | 18980.5553 | COJINETES DE TURBINA (INCLUYE: ACCESORIOS) | 138256.8355 | 0.248% | 865.6598 | 139122.4954 | 0 | 348 | 4797.3274
INSTA.ELECTROM. MAQU# .2 OCANA | CONJUNTO DE COJINETES SUPERIORES | 14743.47 | 147.43 | 396 | 36.8587 | 810.23 | 0.02337% | 380.7741 | 15124.2441 | 151.2424 | 374 | 37.8684 | 1264.6505 | CONJUNTO DE COJINETES SUPERIORES | 15124.2441 | 151.2424 | 362 | 37.8684 | 1719.071 | CONJUNTO DE COJINETES SUPERIORES | 12521.9299 | 0.02246% | 78.4029 | 12600.3327 | 0 | 348 | 434.4942
INSTA.ELECTROM. MAQU# .2 OCANA | CONJUNTO DE COJINETES INFERIORES | 10721.97 | 107.22 | 396 | 26.8049 | 589.22 | 0.017% | 276.9123 | 10998.8823 | 109.9888 | 374 | 27.5392 | 919.6908 | CONJUNTO DE COJINETES INFERIORES | 10998.8823 | 109.9888 | 362 | 27.5392 | 1250.1616 | CONJUNTO DE COJINETES INFERIORES | 9106.3848 | 0.01634% | 57.0173 | 9163.4021 | 0 | 348 | 315.9794
INSTA.ELECTROM. MAQU# .2 OCANA | COLECTORES | 880394.32 | 8803.94 | 396 | 2200.9858 | 48382.14 | 1.396% | 22737.6165 | 903131.9365 | 9031.3194 | 374 | 2261.2794 | 75517.4922 | COLECTORES | 903131.9365 | 9031.3194 | 362 | 2261.2794 | 102652.8444 | COLECTORES | 830375.3514 | 1.49% | 5199.183 | 835574.5344 | 0 | 348 | 28812.915
INSTA.ELECTROM. MAQU# .2 OCANA | CONJUNTO DE 4 INYECTORES Y SERVOMOTORES | 617104.19 | 6171.04 | 396 | 1542.7605 | 33913.01 | 0.9782% | 15937.7203 | 633041.9103 | 6330.4191 | 374 | 1585.0227 | 52933.2821 | CONJUNTO DE 4 INYECTORES Y SERVOMOTORES | 633041.9103 | 6330.4191 | 362 | 1585.0227 | 71953.5542 | CONJUNTO DE 4 INYECTORES Y SERVOMOTORES | 605561.8817 | 1.086% | 3791.5709 | 609353.4526 | 0 | 348 | 21012.188
INSTA.ELECTROM. MAQU# .2 OCANA | CONJUNTO DE EXITATRIZ | 29169.53 | 291.7 | 396 | 72.9238 | 1603.01 | 0.04624% | 753.3506 | 29922.8806 | 299.2288 | 374 | 74.9215 | 2502.068 | CONJUNTO DE EXITATRIZ | 29922.8806 | 299.2288 | 362 | 74.9215 | 3401.1261 | CONJUNTO DE EXITATRIZ | 27512.2803 | 0.04935% | 172.2611 | 27684.5414 | 0 | 348 | 954.6394
INSTA.ELECTROM. MAQU# .2 OCANA | CRUCETAS Y VOLANTE | 89806.77 | 898.07 | 396 | 224.5169 | 4935.34 | 0.1424% | 2319.406 | 92126.176 | 921.2618 | 374 | 230.6673 | 7703.3477 | CRUCETAS Y VOLANTE | 92126.176 | 921.2618 | 362 | 230.6673 | 10471.3555 | CRUCETAS Y VOLANTE | 84704.459 | 0.1519% | 530.3553 | 85234.8143 | 0 | 348 | 2939.1315
INSTA.ELECTROM. MAQU# .2 OCANA | DEFLECTOR DE AIRE | 3182.13 | 31.82 | 396 | 7.9553 | 174.87 | 0.005044% | 82.1837 | 3264.3137 | 32.6431 | 374 | 8.1733 | 272.9492 | DEFLECTOR DE AIRE | 3264.3137 | 32.6431 | 362 | 8.1733 | 371.0283 | DEFLECTOR DE AIRE | 3001.3387 | 0.005384% | 18.7921 | 3020.1308 | 0 | 72 | 503.3551
INSTA.ELECTROM. MAQU# .2 OCANA | EJE DE TURBINA | 165745.01 | 1657.45 | 396 | 414.3625 | 9108.54 | 0.2627% | 4280.6347 | 170025.6447 | 1700.2564 | 374 | 425.7135 | 14217.102 | EJE DE TURBINA | 170025.6447 | 1700.2564 | 362 | 425.7135 | 19325.664 | EJE DE TURBINA | 140770.6016 | 0.2525% | 881.3991 | 141652.0008 | 0 | 348 | 4884.5518
INSTA.ELECTROM. MAQU# .2 OCANA | ELEMENTOS DE ANCLAJE | 35356.99 | 353.57 | 396 | 88.3925 | 1943.04 | 0.05605% | 913.1518 | 36270.1418 | 362.7014 | 374 | 90.8139 | 3032.8069 | ELEMENTOS DE ANCLAJE | 36270.1418 | 362.7014 | 362 | 90.8139 | 4122.5737 | ELEMENTOS DE ANCLAJE | 33847.3955 | 0.06072% | 211.9268 | 34059.3223 | 0 | 348 | 1174.4594
INSTA.ELECTROM. MAQU# .2 OCANA | EQUIPO DE SUSPENSION Y FRENADO | 883.93 | 8.84 | 396 | 2.2098 | 48.58 | 0.001401% | 22.8289 | 906.7589 | 9.0676 | 374 | 2.2704 | 75.8242 | EQUIPO DE SUSPENSION Y FRENADO | 906.7589 | 9.0676 | 362 | 2.2704 | 103.0684 | EQUIPO DE SUSPENSION Y FRENADO | 2362.48 | 0.004238% | 14.7921 | 2377.2721 | 0 | 348 | 81.9749
INSTA.ELECTROM. MAQU# .2 OCANA | ESCALERA Y BARANDILLAS | 4242.83 | 42.43 | 396 | 10.6071 | 233.16 | 0.006726% | 109.578 | 4352.408 | 43.5241 | 374 | 10.8977 | 363.9319 | ESCALERA Y BARANDILLAS | 4352.408 | 43.5241 | 362 | 10.8977 | 494.7038 | ESCALERA Y BARANDILLAS | 4001.7757 | 0.007178% | 25.0561 | 4026.8318 | 0 | 132 | 366.0756
INSTA.ELECTROM. MAQU# .2 OCANA | ESTATOR COMPLETO | 830889.34 | 8308.89 | 396 | 2077.2234 | 45661.6 | 1.317% | 21459.0698 | 852348.4098 | 8523.4841 | 374 | 2134.1265 | 71271.1185 | ESTATOR COMPLETO | 852348.4098 | 8523.4841 | 362 | 2134.1265 | 96880.6369 | ESTATOR COMPLETO | 783682.9622 | 1.406% | 4906.8306 | 788589.7927 | 0 | 348 | 27192.7515
INSTA.ELECTROM. MAQU# .2 OCANA | FIN CARRERA (ACTUADOR HIDRAULICO) | 419.06 | 4.19 | 396 | 1.0477 | 23.03 | 0.0006643% | 10.8229 | 429.8829 | 4.2988 | 374 | 1.0763 | 35.9462 | FIN CARRERA (ACTUADOR HIDRAULICO) | 429.8829 | 4.2988 | 362 | 1.0763 | 48.8623 | FIN CARRERA (ACTUADOR HIDRAULICO) | 371.2451 | 0.0006659% | 2.3245 | 373.5696 | 0 | 348 | 12.8817
INSTA.ELECTROM. MAQU# .2 OCANA | GRUPO OLEOHIDRAULICO | 110989.97 | 1109.9 | 396 | 277.4749 | 6099.46 | 0.1759% | 2866.4967 | 113856.4667 | 1138.5647 | 374 | 285.076 | 9520.3726 | GRUPO OLEOHIDRAULICO | 113856.4667 | 1138.5647 | 362 | 285.076 | 12941.2852 | GRUPO OLEOHIDRAULICO | 98325.5484 | 0.1764% | 615.6403 | 98941.1887 | 0 | 348 | 3411.7651
INSTA.ELECTROM. MAQU# .2 OCANA | INSTRUMENTACION Y CABLEADO | 84002.08 | 840.02 | 396 | 210.0052 | 4436.6 | 0.1332% | 2169.4905 | 86171.5705 | 861.7157 | 374 | 216.2386 | 7031.4638 | INSTRUMENTACION Y CABLEADO | 86171.5705 | 861.7157 | 362 | 216.2386 | 9626.3276 | INSTRUMENTACION Y CABLEADO | 79229.5634 | 0.1421% | 496.0757 | 79725.6391 | 0 | 132 | 7247.7854
INSTA.ELECTROM. MAQU# .2 OCANA | INTERCAMBIADOR DE CALOR COJINETES REFRIGERANTE | 951.69 | 9.52 | 396 | 2.3792 | 52.3 | 0.001509% | 24.5789 | 976.2689 | 9.7627 | 374 | 2.4444 | 81.6328 | INTERCAMBIADOR DE CALOR COJINETES REFRIGERANTE | 976.2689 | 9.7627 | 362 | 2.4444 | 110.9656 | INTERCAMBIADOR DE CALOR COJINETES REFRIGERANTE | 14222.7006 | 0.02551% | 89.0518 | 14311.7524 | 0 | 72 | 2385.2921
INSTA.ELECTROM. MAQU# .2 OCANA | PANEL DE FUNCIONAMIENTO DE SELLO DE VALVULA ESFERICA | 15450.96 | 154.51 | 396 | 38.6274 | 849.11 | 0.02449% | 399.0462 | 15850.0062 | 158.5001 | 374 | 39.6856 | 1325.3366 | PANEL DE FUNCIONAMIENTO DE SELLO DE VALVULA ESFERICA | 15850.0062 | 158.5001 | 362 | 39.6856 | 1801.5632 | PANEL DE FUNCIONAMIENTO DE SELLO DE VALVULA ESFERICA | 15161.9622 | 0.0272% | 94.9328 | 15256.895 | 0 | 348 | 526.0998
INSTA.ELECTROM. MAQU# .2 OCANA | PISADERA | 10607.1 | 106.07 | 396 | 26.5178 | 582.92 | 0.01681% | 273.9456 | 10881.0456 | 108.8105 | 374 | 27.2442 | 909.8499 | PISADERA | 10881.0456 | 108.8105 | 362 | 27.2442 | 1236.7798 | PISADERA | 10004.4622 | 0.01795% | 62.6404 | 10067.1026 | 0 | 360 | 335.5701
INSTA.ELECTROM. MAQU# .2 OCANA | PLATAFORMAS | 201852.76 | 2018.53 | 396 | 504.6319 | 11092.83 | 0.32% | 5213.1761 | 207065.9361 | 2070.6594 | 374 | 518.4557 | 17314.2989 | PLATAFORMAS | 207065.9361 | 2070.6594 | 362 | 518.4557 | 23535.7678 | PLATAFORMAS | 190384.6448 | 0.3415% | 1192.0448 | 191576.6896 | 0 | 132 | 17416.0627
INSTA.ELECTROM. MAQU# .2 OCANA | PRESIONES EQUIL+ TUBERIAS | 4129.72 | 41.3 | 396 | 10.3243 | 226.94 | 0.006546% | 106.6567 | 4236.3767 | 42.3638 | 374 | 10.6071 | 354.2258 | PRESIONES EQUIL+ TUBERIAS | 4236.3767 | 42.3638 | 362 | 10.6071 | 481.5115 | PRESIONES EQUIL+ TUBERIAS | 3895.0908 | 0.006987% | 24.3881 | 3919.4789 | 0 | 264 | 178.1581
INSTA.ELECTROM. MAQU# .2 OCANA | PROTECCION SOBREVELOCIDAD TANGENCIAL | 40493.62 | 404.94 | 396 | 101.234 | 2225.33 | 0.06419% | 1045.8137 | 41539.4337 | 415.3943 | 374 | 104.0072 | 3473.4169 | PROTECCION SOBREVELOCIDAD TANGENCIAL | 41539.4337 | 415.3943 | 362 | 104.0072 | 4721.5039 | PROTECCION SOBREVELOCIDAD TANGENCIAL | 38193.0035 | 0.06851% | 239.1357 | 38432.1392 | 0 | 348 | 1325.2462
INSTA.ELECTROM. MAQU# .2 OCANA | REFRIGERACION DE ESTATOR | 90513.91 | 905.14 | 396 | 226.2848 | 4974.2 | 0.1435% | 2337.6691 | 92851.5791 | 928.5158 | 374 | 232.4836 | 7764.0031 | REFRIGERACION DE ESTATOR | 92851.5791 | 928.5158 | 362 | 232.4836 | 10553.8062 | REFRIGERACION DE ESTATOR | 85371.4262 | 0.1531% | 534.5314 | 85905.9576 | 0 | 348 | 2962.2744
INSTA.ELECTROM. MAQU# .2 OCANA | REFRIGERACION DE ESTATOR | 92635.32 | 926.35 | 396 | 231.5883 | 5090.78 | 0.1468% | 2392.4579 | 95027.7779 | 950.2778 | 374 | 237.9324 | 7945.9689 | REFRIGERACION DE ESTATOR | 95027.7779 | 950.2778 | 362 | 237.9324 | 10801.1578 | REFRIGERACION DE ESTATOR | 87372.3094 | 0.1567% | 547.0594 | 87919.3688 | 0 | 348 | 3031.7024
INSTA.ELECTROM. MAQU# .2 OCANA | REGULADOR DE VELOCIDAD | 218870.22 | 2188.7 | 396 | 547.1756 | 12028.03 | 0.3469% | 5652.6797 | 224522.8997 | 2245.229 | 374 | 562.1648 | 18774.0078 | REGULADOR DE VELOCIDAD | 224522.8997 | 2245.229 | 362 | 562.1648 | 25519.9856 | REGULADOR DE VELOCIDAD | 206435.2659 | 0.3703% | 1292.5417 | 207727.8076 | 0 | 348 | 7163.0278
INSTA.ELECTROM. MAQU# .2 OCANA | RODETE PELTON | 350246.79 | 3502.47 | 396 | 875.617 | 19247.85 | 0.5552% | 9045.6935 | 359292.4835 | 3592.9248 | 374 | 899.6035 | 30043.092 | RODETE PELTON | 359292.4835 | 3592.9248 | 24 | 13569.0194 | 192871.3253 | RODETE PELTON | 297471.7124 | 0.5336% | 1862.5431 | 299334.2555 | 0 | 60 | 59866.8511
INSTA.ELECTROM. MAQU# .2 OCANA | RODETE | [5 empty] | 0% |  | 248951.45 | 2489.5145 | 396 | 622.3786 | 1244.7573 | RODETE | 248951.45 | 2489.5145 | 36 | 6811.5883 | 82983.8167 | RODETE | 206690.7035 | 0.3708% | 1294.141 | 207984.8445 | 0 | 60 | 41596.9689
INSTA.ELECTROM. MAQU# .2 OCANA | ROTOR COMPLETO | 1237917.64 | 12379.18 | 396 | 3094.7941 | 68029.87 | 1.962% | 31971.2383 | 1269888.8783 | 12698.8888 | 374 | 3179.5725 | 106184.7401 | ROTOR COMPLETO | 1269888.8783 | 12698.8888 | 362 | 3179.5725 | 144339.6103 | ROTOR COMPLETO | 1051388.5953 | 1.886% | 6583.001 | 1057971.5962 | 0 | 348 | 36481.7792
INSTA.ELECTROM. MAQU# .2 OCANA | TABLEROS DE CONTROL DE BOMBAS | 17615.08 | 176.15 | 396 | 44.0377 | 967.65 | 0.02792% | 454.9381 | 18070.0181 | 180.7002 | 374 | 45.2451 | 1510.5912 | TABLEROS DE CONTROL DE BOMBAS | 18070.0181 | 180.7002 | 362 | 45.2451 | 2053.5324 | TABLEROS DE CONTROL DE BOMBAS | 7171.8144 | 0.01286% | 44.9045 | 7216.7188 | 0 | 204 | 424.5129
INSTA.ELECTROM. MAQU# .2 OCANA | - | [5 empty] | 0% | [6 empty] | TABLERO DE CONTROL SISTEMA DE REFRIGERACION MAQ#2 | 3358.6 | 33.586 | 427 | 7.7869 | 54.5084 | TABLERO DE CONTROL SISTEMA DE REFRIGERACION MAQ#2 | 3857.1108 | 0.006919% | 24.1503 | 3881.2611 | 0 | 240 | 194.0631
INSTA.ELECTROM. MAQU# .2 OCANA | TORRETA | 14849.93 | 148.5 | 396 | 37.1248 | 816.08 | 0.02354% | 383.5236 | 15233.4536 | 152.3345 | 374 | 38.1418 | 1273.7818 | TORRETA | 15233.4536 | 152.3345 | 362 | 38.1418 | 1731.4836 | TORRETA | 14006.2379 | 0.02512% | 87.6965 | 14093.9344 | 0 | 60 | 2818.7869
INSTA.ELECTROM. MAQU# .2 OCANA | TUBERIA DE ACEITE | 7106.29 | 71.06 | 396 | 17.7657 | 390.53 | 0.01126% | 183.5315 | 7289.8215 | 72.8982 | 374 | 18.2524 | 609.5587 | TUBERIA DE ACEITE | 7289.8215 | 72.8982 | 362 | 18.2524 | 828.5873 | TUBERIA DE ACEITE | 6702.5508 | 0.01202% | 41.9663 | 6744.5171 | 0 | 264 | 306.569
INSTA.ELECTROM. MAQU# .2 OCANA | TUBERIAS | 2121.41 | 21.21 | 396 | 5.3035 | 116.58 | 0.003363% | 54.7889 | 2176.1989 | 21.762 | 374 | 5.4488 | 181.9658 | TUBERIAS | 2176.1989 | 21.762 | 362 | 5.4488 | 247.3516 | TUBERIAS | 2081.7308 | 0.003734% | 13.0342 | 2094.765 | 0 | 264 | 95.2166
INSTA.ELECTROM. MAQU# .2 OCANA | TUBERIAS DE INYECTOR | 12537.62 | 125.38 | 396 | 31.344 | 689 | 0.01987% | 323.8044 | 12861.4244 | 128.6142 | 374 | 32.2027 | 1075.4324 | TUBERIAS DE INYECTOR | 12861.4244 | 128.6142 | 362 | 32.2027 | 1461.8648 | TUBERIAS DE INYECTOR | 12303.1185 | 0.02207% | 77.0328 | 12380.1513 | 0 | 264 | 562.7342
INSTA.ELECTROM. MAQU# .2 OCANA | VALVULA ESFERICA (INCLUYE ACCESORIOS) | 1240127.84 | 12401.28 | 396 | 3100.3196 | 68151.33 | 1.966% | 32028.3203 | 1272156.1603 | 12721.5616 | 374 | 3185.2494 | 106374.3226 | VALVULA ESFERICA (INCLUYE ACCESORIOS) | 1272156.1603 | 12721.5616 | 362 | 3185.2494 | 144597.3152 | VALVULA ESFERICA (INCLUYE ACCESORIOS) | 1216932.5034 | 2.183% | 7619.5118 | 1224552.0152 | 0 | 348 | 42225.9316
OTROS EQUIPOS OCANA | BANCO DE BATERIAS | 94780.12 | 947.8 | 120 | 781.936 | 17153.22 | 0.1502% | 2447.8509 | 97227.9709 | 972.2797 | 98 | 807.1681 | 26839.2469 | BANCO DE BATERIAS | 97227.9709 | 972.2797 | 86 | 807.168 | 36525.2624 | BANCO DE BATERIAS |  |  | 0 | 6079.09 | 0 | 60 | 1215.818
OTROS EQUIPOS OCANA | BANCO DE BATERIAS VARTA | 26682.44 | 266.82 | 120 | 220.1302 | 4828.97 | 0.0423% | 689.1175 | 27371.5575 | 273.7156 | 98 | 227.2334 | 7555.7706 | BANCO DE BATERIAS VARTA | 27371.5575 | 273.7156 | 86 | 227.2334 | 10282.5713 | BANCO DE BATERIAS VARTA |  |  | 0 | 13588.4 | 0 | 60 | 2717.68
OTROS EQUIPOS OCANA | BOMBA HIDRÁULICA SKF | [5 empty] | 0% |  | 4568.86 | 45.6886 | 240 | 18.8465 | 113.0793 | BOMBA HIDRÁULICA SKF | 4568.86 | 45.6886 | 240 | 18.8465 | 339.2379 | BOMBA HIDRÁULICA SKF |  |  | 0 | 3643.99 | 0 | 60 | 728.798
OTROS EQUIPOS OCANA | BOMBA DOSIFICADORA PARA PLANTA DE TRATAMIENTO | [5 empty] | 0% | 0 | 433.66 | 4.3366 | 168 | 2.5555 | 15.333 | BOMBA DOSIFICADORA PARA PLANTA DE TRATAMIENTO | 433.66 | 4.3366 | 168 | 2.5555 | 45.9989 | BOMBA DOSIFICADORA PARA PLANTA DE TRATAMIENTO |  |  | 0 | 674.99 | 0 | 108 | 74.9989
OTROS EQUIPOS OCANA | - | [5 empty] | 0% | [6 empty] | BOMBA PARA SISTEMA DE ENFRIAMIENTO | 5161.81 | 51.6181 | 120 | 42.5849 | 340.6795 | BOMBA PARA SISTEMA DE ENFRIAMIENTO |  |  | 0 | 4196.36 | 0 | 120 | 419.636
OTROS EQUIPOS OCANA | - | [5 empty] | 0% | [6 empty] | BOMBA SUMERGIBLE | 8064 | 80.64 | 120 | 66.528 | 532.224 | BOMBA SUMERGIBLE |  |  | 0 | 5873.91 | 0 | 120 | 587.391
OTROS EQUIPOS OCANA | - | [5 empty] | 0% | [12 empty] | BOMBA SUMERGIBLE |  |  | 0 | 601.92 | 0 | 120 | 5.016
OTROS EQUIPOS OCANA | - | [5 empty] | 0% | [12 empty] | BOMBA SUMERGIBLE |  |  | 0 | 5509.63 | 0 | 84 | 721.4992
OTROS EQUIPOS OCANA | - | [5 empty] | 0% | [12 empty] | CARGADOR DE BATERIAS |  |  | 0 | 158.03 | 0 | 60 | 28.9722
OTROS EQUIPOS OCANA | CENTRIFUGADORA PORTATIL PARA PURIFICACION DE LUBRICANTES | [5 empty] | 0% |  | 160.71 | 160.71 | 0 |  |  | CENTRIFUGADORA PORTATIL PARA PURIFICACION DE LUBRICANTES | 160.71 | 160.71 |  |  | 0 | CENTRIFUGADORA PORTATIL PARA PURIFICACION DE LUBRICANTES |  |  | 0 | 212.6473 | 0 | 108 | 23.6275
OTROS EQUIPOS OCANA | COMPRESOR (USADO) | [5 empty] | 0% |  | 100.45 | 1.0045 | 12 | 8.2871 | 8.2871 | COMPRESOR (USADO) | 100.45 | 1.0045 | 12 | 7.5965 | 99.4455 | COMPRESOR (USADO) |  |  | 0 | 12656.04 | 0 | 108 | 1406.2267
OTROS EQUIPOS OCANA | EXTRACTOR DE NIEBLA | 352.67 | 3.53 | 120 | 2.9095 | 64.01 | 0.000559% | 9.1083 | 361.7783 | 3.6178 | 98 | 3.0015 | 100.0384 | EXTRACTOR DE NIEBLA | 361.7783 | 3.6178 | 86 | 3.0014 | 136.0555 | EXTRACTOR DE NIEBLA |  |  | 0 | 231.3869 | 0 | 84 | 33.0553
OTROS EQUIPOS OCANA | GRUPO GENERADOR DE 300 KVA CON CAMARA ANTISONORA Y TANQUE DE COMBUSTIBLE (CASA DE MAQUINAS) | 188106.3 | 1881.06 | 120 | 1551.877 | 34127.68 | 0.2982% | 4858.1514 | 192964.4514 | 1929.6445 | 98 | 1601.0931 | 53340.7976 | GRUPO GENERADOR DE 300 KVA CON CAMARA ANTISONORA Y TANQUE DE COMBUSTIBLE (CASA DE MAQUINAS) | 192964.4514 | 1929.6445 | 86 | 1601.0931 | 72553.9152 | GRUPO GENERADOR DE 300 KVA CON CAMARA ANTISONORA Y TANQUE DE COMBUSTIBLE (CASA DE MAQUINAS) |  |  | 0 | 178699.8074 | 0 | 264 | 8122.7185
OTROS EQUIPOS OCANA | GENERADORE ELECTRICO A DIESEL | [5 empty] | 0% |  | 24181.92 | 241.8192 | 0 | 0 | 0 | GENERADORE ELECTRICO A DIESEL | 24181.92 | 241.8192 | 120 | 199.5008 | 2394.0101 | GENERADORE ELECTRICO A DIESEL |  |  | 0 | 17653.3105 | 0 | 288 | 735.5546
OTROS EQUIPOS OCANA | MOTOR ELECTRICO 3F 10HP | [5 empty] | 0% |  | 1484.16 | 14.8416 | 180 | 8.1629 | 40.8144 | MOTOR ELECTRICO 3F 10HP | 1484.16 | 14.8416 | 180 | 8.1629 | 138.769 | MOTOR ELECTRICO 3F 10HP |  |  | 0 | 1063.2366 | 0 | 108 | 118.1374
OTROS EQUIPOS OCANA | - | [5 empty] | 0% | [6 empty] | MOTOR ELECTRICO TRIFASICO 40HP | 2439.98 | 24.3998 | 180 | 13.4199 | 53.6796 | MOTOR ELECTRICO TRIFASICO 40HP |  |  | 0 | 1935.0074 | 0 | 120 | 193.5007
OTROS EQUIPOS OCANA | - | [5 empty] | 0% | [12 empty] | MOTOBOMBA |  |  | 0 | 570 | 0 | 120 | 4.75
OTROS EQUIPOS OCANA | PROTECCION DE TABLEROS SEGUN NORMA NEMA 3R | 7720.42 | 77.2 | 120 | 63.6935 | 1400.7 | 0.01224% | 199.3924 | 7919.8124 | 79.1981 | 98 | 65.7134 | 2189.2609 | PROTECCION DE TABLEROS SEGUN NORMA NEMA 3R | 7919.8124 | 79.1981 | 86 | 65.7134 | 2977.8319 | PROTECCION DE TABLEROS SEGUN NORMA NEMA 3R |  |  | 0 | 145461.94 | 0 | 204 | 8556.5847
OTROS EQUIPOS OCANA | PROTECCION DE TABLEROS SEGUN NORMA NEMA 3R | 7720.42 | 77.2 | 120 | 63.6935 | 1400.7 | 0.01224% | 199.3924 | 7919.8124 | 79.1981 | 98 | 65.7134 | 2189.2609 | PROTECCION DE TABLEROS SEGUN NORMA NEMA 3R | 7919.8124 | 79.1981 | 86 | 65.7134 | 2977.8319 | PROTECCION DE TABLEROS SEGUN NORMA NEMA 3R |  |  | 0 | 145461.94 | 0 | 204 | 8556.5847
OTROS EQUIPOS OCANA | PUENTE GRUA 40/5 TON. LUZ 17.50 M | 432800.06 | 4328 | 120 | 3570.6005 | 78521.87 | 0.6861% | 11177.7661 | 443977.8261 | 4439.7783 | 98 | 3683.8385 | 122727.9326 | PUENTE GRUA 40/5 TON. LUZ 17.50 M | 443977.8261 | 4439.7783 | 86 | 3683.8385 | 166933.9952 | PUENTE GRUA 40/5 TON. LUZ 17.50 M |  |  | 0 | 411156.84 | 0 | 264 | 18688.9473
OTROS EQUIPOS OCANA | TABLEROS DE CONTROL DE NIVEL Y TEMPERATURA | 8010.78 | 80.11 | 120 | 66.0889 | 1321.78 | 0.0127% | 206.8914 | 8217.6714 | 82.1767 | 100 | 68.1371 | 2139.4258 | TABLEROS DE CONTROL DE NIVEL Y TEMPERATURA | 8217.6714 | 82.1767 | 88 | 68.1371 | 2957.0815 | TABLEROS DE CONTROL DE NIVEL Y TEMPERATURA |  |  | 0 | 7171.81 | 0 | 204 | 421.8712
OTROS EQUIPOS OCANA | TABLERO DE CONTROL PARA COMPRESOR DE AIRE | [5 empty] | 0% |  | 533.12 | 5.3312 | 120 | 4.3982 | 8.7965 | TABLERO DE CONTROL PARA COMPRESOR DE AIRE | 533.12 | 5.3312 | 120 | 4.3982 | 61.5754 | TABLERO DE CONTROL PARA COMPRESOR DE AIRE |  |  | 0 | 425.29 | 0 | 108 | 47.2544
OTROS EQUIPOS OCANA | - | [5 empty] | 0% |  | 0 |  |  |  | 0 | [6 empty] | TABLERO DE CONTROL PLANTA DE AGUA |  |  | 0 | 671.42 | 0 | 180 | 41.0312
OTROS EQUIPOS OCANA | TANQUE METALICO DE 2500 GLS. PARA ALMACENAMIENTO DE COMBUSTIBLE (CASA DE MAQUINAS) | 8393.28 | 83.93 | 120 | 69.2446 | 1522.78 | 0.0133% | 216.7701 | 8610.0501 | 86.1005 | 98 | 71.4405 | 2380.0661 | TANQUE METALICO DE 2500 GLS. PARA ALMACENAMIENTO DE COMBUSTIBLE (CASA DE MAQUINAS) | 8610.0501 | 86.1005 | 86 | 71.4405 | 3237.3522 | TANQUE METALICO DE 2500 GLS. PARA ALMACENAMIENTO DE COMBUSTIBLE (CASA DE MAQUINAS) |  |  | 0 | 2717.2739 | 0 | 204 | 159.8396
OTROS EQUIPOS OCANA | TANQUE PULMON PARA AIRE | [5 empty] | 0% | 0 | 375 | 3.75 | 24 | 15.4688 | 77.3438 | TANQUE PULMON PARA AIRE | 375 | 3.75 | 24 | 15.4688 | 262.9688 | TANQUE PULMON PARA AIRE |  |  | 0 | 2984.35 | 0 | 228 | 157.0711
OTROS EQUIPOS OCANA | - | [5 empty] | 0% | 0 | 0 |  |  |  | 0 | [6 empty] | TANQUE HIDRONEUMATICO |  |  | 0 | 251.78 | 0 | 192 | 14.4249
OTROS EQUIPOS OCANA | - | [5 empty] | 0% | 0 | 0 |  |  |  | 0 | [6 empty] | TANQUE HIDRONEUMATICO |  |  | 0 | 251.78 | 0 | 192 | 14.4249
OTROS EQUIPOS OCANA | - | [5 empty] | 0% | 0 | 0 |  |  |  | 0 | [6 empty] | TANQUE CLARIFICADOR PLANTA DE AGUA |  |  | 0 | 6294.59 | 0 | 192 | 360.6276
OTROS EQUIPOS OCANA | SISTEMA DE ENFRIAMIENTO DE COJINETES Y GENERADOR | 575206.03 | 5752.06 | 120 | 4745.4497 | 104358.23 | 0.9118% | 14855.6321 | 590061.6621 | 5884.22 | 98 | 4896.1144 | 163111.6029 | SISTEMA DE ENFRIAMIENTO DE COJINETES Y GENERADOR | 590061.6621 | 5900.6166 | 86 | 4895.9238 | 221862.6979 | SISTEMA DE ENFRIAMIENTO DE COJINETES Y GENERADOR |  |  | 0 | 14222.7006 | 0 | 60 | 2844.5401
OTROS EQUIPOS OCANA | - | [5 empty] | 0% | 0 | 0 |  |  |  | 0 | [6 empty] | SISTEMA DE FILTRO Y BOMBAS |  |  | 0 | 2030.5 | 0 | 120 | 50.7625
OTROS EQUIPOS OCANA | - | [5 empty] | 0% | 0 | 0 |  |  |  | 0 | [6 empty] | FILTRO DE PURIFICACION OSMOSIS |  |  | 0 | 1703 | 0 | 120 | 42.575
OTROS EQUIPOS OCANA | - | [5 empty] | 0% | 0 | 0 |  |  |  | 0 | [6 empty] | FILTRO PARA PLANTA DE AGUA |  |  | 0 | 231.7 | 0 | 60 | 42.4783
OTROS EQUIPOS OCANA | TRANSFORMADOR TRIFASICO DE 300 KVA, 13.8/0.24-0.127 KV PARA SERVICIOS AUXILIARES (CAMPAMENTO Y CASA DE MAQUINAS) | 23682.13 | 236.82 | 120 | 195.3776 | 4296.59 | 0.03754% | 611.6296 | 24293.7596 | 242.26 | 98 | 201.5807 | 6715.5585 | TRANSFORMADOR TRIFASICO DE 300 KVA, 13.8/0.24-0.127 KV PARA SERVICIOS AUXILIARES (CAMPAMENTO Y CASA DE MAQUINAS) | 24293.7596 | 242.9376 | 86 | 201.5728 | 9134.4325 | TRANSFORMADOR TRIFASICO DE 300 KVA, 13.8/0.24-0.127 KV PARA SERVICIOS AUXILIARES (CAMPAMENTO Y CASA DE MAQUINAS) |  |  | 0 | 18203.84 | 0 | 204 | 1070.8141
OTROS EQUIPOS OCANA | TRANSFORMADOR TRIFASICO DE 300 KVA, 13.8/0.24-0.127 KV PARA SERVICIOS AUXILIARES (CAMPAMENTO Y CASA DE MAQUINAS) | 23682.13 | 236.82 | 120 | 195.3776 | 4296.59 | 0.03754% | 611.6296 | 24293.7596 | 242.26 | 98 | 201.5807 | 6715.5585 | TRANSFORMADOR TRIFASICO DE 300 KVA, 13.8/0.24-0.127 KV PARA SERVICIOS AUXILIARES (CAMPAMENTO Y CASA DE MAQUINAS) | 24293.7596 | 242.9376 | 86 | 201.5728 | 9134.4325 | TRANSFORMADOR TRIFASICO DE 300 KVA, 13.8/0.24-0.127 KV PARA SERVICIOS AUXILIARES (CAMPAMENTO Y CASA DE MAQUINAS) |  |  | 0 | 18203.84 | 0 | 204 | 1070.8141
OTROS EQUIPOS OCANA | TRANSFORMADOR TRIFASICO DE 300 KVA, 22/0,220/0,127 KV,PARA SERVICIOS AUXILIARES | 55642.74 | 556.43 | 120 | 459.0526 | 10095.13 | 0.0882% | 1437.0643 | 57079.8043 | 569.21 | 98 | 473.6272 | 15778.6562 | TRANSFORMADOR TRIFASICO DE 300 KVA, 22/0,220/0,127 KV,PARA SERVICIOS AUXILIARES | 57079.8043 | 570.798 | 86 | 473.6087 | 21461.9609 | TRANSFORMADOR TRIFASICO DE 300 KVA, 22/0,220/0,127 KV,PARA SERVICIOS AUXILIARES |  |  | 0 | 42771.08 | 0 | 204 | 2515.9459
OTROS EQUIPOS OCANA | TRANSFORMADOR TRIFASICO DE 160 KVA, 22/0,220/0,127 KV, PARA SERVICIOS AUXILIARES (CAPTACION) | 18298.04 | 182.98 | 120 | 150.9588 | 3319.77 | 0.02901% | 472.5767 | 18770.6167 | 187.18 | 98 | 155.7517 | 5188.7904 | TRANSFORMADOR TRIFASICO DE 160 KVA, 22/0,220/0,127 KV, PARA SERVICIOS AUXILIARES (CAPTACION) | 18770.6167 | 187.7062 | 86 | 155.7456 | 7057.7374 | TRANSFORMADOR TRIFASICO DE 160 KVA, 22/0,220/0,127 KV, PARA SERVICIOS AUXILIARES (CAPTACION) |  |  | 0 | 17315.57 | 0 | 204 | 1018.5629
OTROS EQUIPOS OCANA | TRANSFORMADOR DE 30 KVA | 13518.2 | 135.18 | 120 | 111.5252 | 2230.5 | 0.02143% | 349.1295 | 13867.3295 | 138.29 | 100 | 114.9854 | 3610.3247 | TRANSFORMADOR DE 30 KVA | 13867.3295 | 138.6733 | 88 | 114.981 | 4990.0972 | TRANSFORMADOR DE 30 KVA |  |  | 0 | 11096.91 | 0 | 204 | 652.7594
SUBEST. LINEAS TRANSMIS. OCANA | AISLADORES LINE POST, SENALIZACION | 29379.02 | 293.7902 | 480 | 60.5942 | 1332.1 | 0.04657% | 758.761 | 30137.781 | 300.54 | 458 | 62.2383 | 2078.9596 | AISLADORES LINE POST, SENALIZACION | 30137.781 | 301.3778 | 446 | 62.2364 | 2825.7966 | AISLADORES LINE POST, SENALIZACION | 25861.0406 | 0.04639% | 161.9223 | 26022.9629 | 0 | 384 | 813.2176
SUBEST. LINEAS TRANSMIS. OCANA | AMORTIGUADORES PARA CONDUCTORES | 115703.43 | 1157.0343 | 480 | 238.6383 | 5246.21 | 0.1834% | 2988.2294 | 118691.6594 | 1183.61 | 458 | 245.1132 | 8187.5682 | AMORTIGUADORES PARA CONDUCTORES | 118691.6594 | 1186.9166 | 446 | 245.1058 | 11128.8375 | AMORTIGUADORES PARA CONDUCTORES | 101848.5559 | 0.1827% | 637.6987 | 102486.2547 | 0 | 384 | 3202.6955
SUBEST. LINEAS TRANSMIS. OCANA | AMORTIGUADORES PARA CABLE GUARDIA | 14056.5 | 140.565 | 480 | 28.9915 | 637.34 | 0.02228% | 363.032 | 14419.532 | 143.79 | 458 | 29.7782 | 994.678 | AMORTIGUADORES PARA CABLE GUARDIA | 14419.532 | 144.1953 | 446 | 29.7773 | 1352.0052 | AMORTIGUADORES PARA CABLE GUARDIA | 12373.3045 | 0.0222% | 77.4723 | 12450.7768 | 0 | 384 | 389.0868
SUBEST. LINEAS TRANSMIS. OCANA | CONDUCTORACAR 500 | 1002128 | 10021.28 | 480 | 2066.889 | 42774.06 | 1.589% | 25881.587 | 1028009.587 | 10251.52 | 458 | 2128.786 | 68319.4925 | CONDUCTORACAR 500 | 1028009.587 | 10280.0959 | 446 | 2128.722 | 93864.1561 | CONDUCTORACAR 500 | 726706.4189 | 1.304% | 4550.0865 | 731256.5054 | 0 | 204 | 43015.0886
SUBEST. LINEAS TRANSMIS. OCANA | CABLE OPGW | 636931.82 | 6369.3182 | 480 | 1313.6719 | 28223.34 | 1.01% | 16449.8011 | 653381.6211 | 6515.66 | 458 | 1350.7481 | 44432.317 | CABLE OPGW | 653381.6211 | 6533.8162 | 446 | 1350.7074 | 60640.8054 | CABLE OPGW | 461879.5626 | 0.8285% | 2891.9408 | 464771.5035 | 0 | 204 | 27339.5002
SUBEST. LINEAS TRANSMIS. OCANA | CONDUCTORES VARIOS DE XLPE, PUNTAS TERMINALES, VARILLAS COPERWELD, PLASCAS DE COBRE Y CABLES VARIOS | 154714.98 | 1547.1498 | 480 | 319.0996 | 6838.72 | 0.2453% | 3995.7662 | 158710.7462 | 1582.7 | 458 | 328.1426 | 10776.4316 | CONDUCTORES VARIOS DE XLPE, PUNTAS TERMINALES, VARILLAS COPERWELD, PLASCAS DE COBRE Y CABLES VARIOS | 158710.7462 | 1587.1075 | 446 | 328.1328 | 14714.0246 | CONDUCTORES VARIOS DE XLPE, PUNTAS TERMINALES, VARILLAS COPERWELD, PLASCAS DE COBRE Y CABLES VARIOS | 112193.6195 | 0.2013% | 702.4717 | 112896.0912 | 0 | 204 | 6640.9465
SUBEST. LINEAS TRANSMIS. OCANA | HILO GUARDIA | 58690.59 | 586.9059 | 480 | 121.0493 | 2600.66 | 0.09304% | 1515.78 | 60206.37 | 600.39 | 458 | 124.4658 | 4094.2492 | HILO GUARDIA | 60206.37 | 602.0637 | 446 | 124.462 | 5587.7933 | HILO GUARDIA | 42560.2567 | 0.07634% | 266.4802 | 42826.7369 | 0 | 204 | 2519.2198
SUBEST. LINEAS TRANSMIS. OCANA | OPGW ACOMETIDA A OBRAS DE TOMA | 24085.98 | 240.8598 | 480 | 49.6773 | 1067.28 | 0.03818% | 622.0596 | 24708.0396 | 246.39 | 458 | 51.0794 | 1680.2329 | OPGW ACOMETIDA A OBRAS DE TOMA | 24708.0396 | 247.0804 | 446 | 51.0779 | 2293.1673 | OPGW ACOMETIDA A OBRAS DE TOMA | 17466.2701 | 0.03133% | 109.3606 | 17575.6307 | 0 | 204 | 1033.8606
SUBEST. LINEAS TRANSMIS. OCANA | GABINETE T60 BREAKER 500A | 8355.5 | 83.555 | 480 | 17.2332 | 369.33 | 0.01324% | 215.7944 | 8571.2944 | 85.47 | 458 | 17.7216 | 581.9892 | GABINETE T60 BREAKER 500A | 8571.2944 | 85.7129 | 446 | 17.7211 | 794.6419 | GABINETE T60 BREAKER 500A | 6379.8884 | 0.01144% | 39.946 | 6419.8344 | 0 | 204 | 377.6373
SUBEST. LINEAS TRANSMIS. OCANA | GABINETE T60 BREAKER 1000A | 17435.29 | 174.3529 | 480 | 35.9603 | 770.67 | 0.02764% | 450.2947 | 17885.5847 | 178.36 | 458 | 36.9794 | 1214.4225 | GABINETE T60 BREAKER 1000A | 17885.5847 | 178.8558 | 446 | 36.9783 | 1658.1617 | GABINETE T60 BREAKER 1000A | 14177.5298 | 0.02543% | 88.769 | 14266.2987 | 0 | 204 | 839.194
SUBEST. LINEAS TRANSMIS. OCANA | INSTALACION DE LINEA TRIFASICA TRAMO JAVIN- ESCUELA OCANA | 254499.61 | 2544.9961 | 480 | 524.9054 | 11542.57 | 0.4034% | 6572.8667 | 261072.4767 | 2603.47 | 458 | 539.1407 | 18012.2583 | INSTALACION DE LINEA TRIFASICA TRAMO JAVIN- ESCUELA OCANA | 261072.4767 | 2610.7248 | 446 | 539.1244 | 24481.7514 | INSTALACION DE LINEA TRIFASICA TRAMO JAVIN- ESCUELA OCANA | 184553.7678 | 0.3311% | 1155.5362 | 185709.304 | 0 | 204 | 10924.0767
SUBEST. LINEAS TRANSMIS. OCANA | INTERRUPTOR SF6 1250A (S/E OCANA) | 51033.02 | 510.3302 | 480 | 105.2556 | 2255.76 | 0.0809% | 1318.0108 | 52351.0308 | 522.06 | 458 | 108.2385 | 3554.6214 | INTERRUPTOR SF6 1250A (S/E OCANA) | 52351.0308 | 523.5103 | 180 | 268.1828 | 6772.8147 | INTERRUPTOR SF6 1250A (S/E OCANA) | 8259.7972 | 0.01482% | 51.7166 | 8311.5138 | 0 | 204 | 488.9126
SUBEST. LINEAS TRANSMIS. OCANA | INTERRUPTOR SF6 1250A (S/E OCANA) | 51033.02 | 510.3302 | 480 | 105.2556 | 2255.76 | 0.0809% | 1318.0108 | 52351.0308 | 522.06 | 458 | 108.2385 | 3554.6214 | INTERRUPTOR SF6 1250A (S/E OCANA) | 52351.0308 | 523.5103 | 180 | 268.1828 | 6772.8147 | INTERRUPTOR SF6 1250A (S/E OCANA) | 8259.7972 | 0.01482% | 51.7166 | 8311.5138 | 0 | 204 | 488.9126
SUBEST. LINEAS TRANSMIS. OCANA | INTERRUPTOR SF6 1250A (S/E OCANA) | 51033.02 | 510.3302 | 480 | 105.2556 | 2255.76 | 0.0809% | 1318.0108 | 52351.0308 | 522.06 | 458 | 108.2385 | 3554.6214 | INTERRUPTOR SF6 1250A (S/E OCANA) | 52351.0308 | 523.5103 | 180 | 268.1828 | 6772.8147 | INTERRUPTOR SF6 1250A (S/E OCANA) | 8259.7972 | 0.01482% | 51.7166 | 8311.5138 | 0 | 204 | 488.9126
SUBEST. LINEAS TRANSMIS. OCANA | INTERRUPTOR SF6 1250A (S/E OCANA) | 51033.02 | 510.3302 | 480 | 105.2556 | 2255.76 | 0.0809% | 1318.0108 | 52351.0308 | 522.06 | 458 | 108.2385 | 3554.6214 | INTERRUPTOR SF6 1250A (S/E OCANA) | 52351.0308 | 523.5103 | 180 | 268.1828 | 6772.8147 | INTERRUPTOR SF6 1250A (S/E OCANA) | 8259.7972 | 0.01482% | 51.7166 | 8311.5138 | 0 | 204 | 488.9126
SUBEST. LINEAS TRANSMIS. OCANA | INTERRUPTOR SF6 1250A (S/E CANAR) | 68735.86 | 687.3586 | 480 | 141.7677 | 3038.27 | 0.109% | 1775.2155 | 70511.0755 | 703.15 | 458 | 145.7853 | 4787.6933 | INTERRUPTOR SF6 1250A (S/E CANAR) | 70511.0755 | 705.1108 | 180 | 361.2126 | 9122.2447 | INTERRUPTOR SF6 1250A (S/E CANAR) | 49621.3542 | 0.08901% | 310.6914 | 49932.0456 | 0 | 204 | 2937.1792
SUBEST. LINEAS TRANSMIS. OCANA | INTERRUPTOR SF6 1250A (S/E CANAR) | 68735.86 | 687.3586 | 480 | 141.7677 | 3038.27 | 0.109% | 1775.2155 | 70511.0755 | 703.15 | 458 | 145.7853 | 4787.6933 | INTERRUPTOR SF6 1250A (S/E CANAR) | 70511.0755 | 705.1108 | 180 | 361.2126 | 9122.2447 | INTERRUPTOR SF6 1250A (S/E CANAR) | 49621.3542 | 0.08901% | 310.6914 | 49932.0456 | 0 | 204 | 2937.1792
SUBEST. LINEAS TRANSMIS. OCANA | INVERSOR DE 6 KVA | 10723.59 | 107.2359 | 480 | 22.1174 | 474 | 0.017% | 276.9542 | 11000.5442 | 109.7 | 458 | 22.7442 | 746.9304 | INVERSOR DE 6 KVA | 11000.5442 | 110.0054 | 180 | 56.3534 | 1423.171 | INVERSOR DE 6 KVA | 72.5225 | 0.0001301% | 0.45408 | 72.9766 | 0 | 60 | 14.5953
SUBEST. LINEAS TRANSMIS. OCANA | MEDIDOR MAXXIS | 7417.2 | 74.172 | 480 | 15.298 | 76.49 | 0.01176% | 191.5613 | 7608.7613 | 75.87 | 475 | 15.6977 | 264.8622 | MEDIDOR MAXXIS | 7608.7613 | 76.0876 | 463 | 15.6972 | 453.2288 | MEDIDOR MAXXIS | 4353.7133 | 0.00781% | 27.2597 | 4380.973 | 0 | 60 | 876.1946
SUBEST. LINEAS TRANSMIS. OCANA | - | [5 empty] | 0% | 0 | 0 |  |  |  | 0 | [5 empty] | 0 | MEDIDOR DE ENERGIA |  |  | 0 | 8307.27 | 0 | 480 | 190.3749
SUBEST. LINEAS TRANSMIS. OCANA | PARARRAYOS DE OXIDO DE ZINC DE 54 KV | 4833.19 | 48.3319 | 480 | 9.9685 | 213.63 | 0.007661% | 124.825 | 4958.015 | 49.44 | 458 | 10.251 | 336.6417 | PARARRAYOS DE OXIDO DE ZINC DE 54 KV | 4958.015 | 49.5801 | 446 | 10.2507 | 459.6495 | PARARRAYOS DE OXIDO DE ZINC DE 54 KV | 1454.5968 | 0.002609% | 9.1076 | 1463.7044 | 0 | 84 | 209.1006
SUBEST. LINEAS TRANSMIS. OCANA | PARARRAYOS DE OXIDO DE ZINC DE 54 KV | 4833.19 | 48.3319 | 480 | 9.9685 | 213.63 | 0.007661% | 124.825 | 4958.015 | 49.44 | 458 | 10.251 | 336.6417 | PARARRAYOS DE OXIDO DE ZINC DE 54 KV | 4958.015 | 49.5801 | 446 | 10.2507 | 459.6495 | PARARRAYOS DE OXIDO DE ZINC DE 54 KV | 1454.5968 | 0.002609% | 9.1076 | 1463.7044 | 0 | 84 | 209.1006
SUBEST. LINEAS TRANSMIS. OCANA | PARARRAYOS DE OXIDO DE ZINC DE 54 KV | 4833.19 | 48.3319 | 480 | 9.9685 | 213.63 | 0.007661% | 124.825 | 4958.015 | 49.44 | 458 | 10.251 | 336.6417 | PARARRAYOS DE OXIDO DE ZINC DE 54 KV | 4958.015 | 49.5801 | 446 | 10.2507 | 459.6495 | PARARRAYOS DE OXIDO DE ZINC DE 54 KV | 1454.5968 | 0.002609% | 9.1076 | 1463.7044 | 0 | 84 | 209.1006
SUBEST. LINEAS TRANSMIS. OCANA | PARARRAYOS DE OXIDO DE ZINC DE 54 KV | 4833.19 | 48.3319 | 480 | 9.9685 | 213.63 | 0.007661% | 124.825 | 4958.015 | 49.44 | 458 | 10.251 | 336.6417 | PARARRAYOS DE OXIDO DE ZINC DE 54 KV | 4958.015 | 49.5801 | 446 | 10.2507 | 459.6495 | PARARRAYOS DE OXIDO DE ZINC DE 54 KV | 1454.5968 | 0.002609% | 9.1076 | 1463.7044 | 0 | 84 | 209.1006
SUBEST. LINEAS TRANSMIS. OCANA | PARARRAYOS DE OXIDO DE ZINC DE 54 KV | 4833.19 | 48.3319 | 480 | 9.9685 | 213.63 | 0.007661% | 124.825 | 4958.015 | 49.44 | 458 | 10.251 | 336.6417 | PARARRAYOS DE OXIDO DE ZINC DE 54 KV | 4958.015 | 49.5801 | 446 | 10.2507 | 459.6495 | PARARRAYOS DE OXIDO DE ZINC DE 54 KV | 1454.5968 | 0.002609% | 9.1076 | 1463.7044 | 0 | 84 | 209.1006
SUBEST. LINEAS TRANSMIS. OCANA | PARARRAYOS DE OXIDO DE ZINC DE 54 KV | 4833.19 | 48.3319 | 480 | 9.9685 | 213.63 | 0.007661% | 124.825 | 4958.015 | 49.44 | 458 | 10.251 | 336.6417 | PARARRAYOS DE OXIDO DE ZINC DE 54 KV | 4958.015 | 49.5801 | 446 | 10.2507 | 459.6495 | PARARRAYOS DE OXIDO DE ZINC DE 54 KV | 1454.5968 | 0.002609% | 9.1076 | 1463.7044 | 0 | 84 | 209.1006
SUBEST. LINEAS TRANSMIS. OCANA | PARARRAYOS DE OXIDO DE ZINC DE 54 KV | 4833.19 | 48.3319 | 480 | 9.9685 | 213.63 | 0.007661% | 124.825 | 4958.015 | 49.44 | 458 | 10.251 | 336.6417 | PARARRAYOS DE OXIDO DE ZINC DE 54 KV | 4958.015 | 49.5801 | 446 | 10.2507 | 459.6495 | PARARRAYOS DE OXIDO DE ZINC DE 54 KV | 1454.5968 | 0.002609% | 9.1076 | 1463.7044 | 0 | 84 | 209.1006
SUBEST. LINEAS TRANSMIS. OCANA | PARARRAYOS DE OXIDO DE ZINC DE 54 KV | 4833.19 | 48.3319 | 480 | 9.9685 | 213.63 | 0.007661% | 124.825 | 4958.015 | 49.44 | 458 | 10.251 | 336.6417 | PARARRAYOS DE OXIDO DE ZINC DE 54 KV | 4958.015 | 49.5801 | 446 | 10.2507 | 459.6495 | PARARRAYOS DE OXIDO DE ZINC DE 54 KV | 1454.5968 | 0.002609% | 9.1076 | 1463.7044 | 0 | 84 | 209.1006
SUBEST. LINEAS TRANSMIS. OCANA | PARARRAYOS DE OXIDO DE ZINC DE 54 KV | 4833.19 | 48.3319 | 480 | 9.9685 | 213.63 | 0.007661% | 124.825 | 4958.015 | 49.44 | 458 | 10.251 | 336.6417 | PARARRAYOS DE OXIDO DE ZINC DE 54 KV | 4958.015 | 49.5801 | 446 | 10.2507 | 459.6495 | PARARRAYOS DE OXIDO DE ZINC DE 54 KV | 1454.5968 | 0.002609% | 9.1076 | 1463.7044 | 0 | 84 | 209.1006
SUBEST. LINEAS TRANSMIS. OCANA | PARARRAYOS DE OXIDO DE ZINC DE 54 KV | 4833.19 | 48.3319 | 480 | 9.9685 | 213.63 | 0.007661% | 124.825 | 4958.015 | 49.44 | 458 | 10.251 | 336.6417 | PARARRAYOS DE OXIDO DE ZINC DE 54 KV | 4958.015 | 49.5801 | 446 | 10.2507 | 459.6495 | PARARRAYOS DE OXIDO DE ZINC DE 54 KV | 1454.5968 | 0.002609% | 9.1076 | 1463.7044 | 0 | 84 | 209.1006
SUBEST. LINEAS TRANSMIS. OCANA | PARARRAYOS DE OXIDO DE ZINC DE 54 KV | 4833.19 | 48.3319 | 480 | 9.9685 | 213.63 | 0.007661% | 124.825 | 4958.015 | 49.44 | 458 | 10.251 | 336.6417 | PARARRAYOS DE OXIDO DE ZINC DE 54 KV | 4958.015 | 49.5801 | 446 | 10.2507 | 459.6495 | PARARRAYOS DE OXIDO DE ZINC DE 54 KV | 1454.5968 | 0.002609% | 9.1076 | 1463.7044 | 0 | 84 | 209.1006
SUBEST. LINEAS TRANSMIS. OCANA | PARARRAYOS DE OXIDO DE ZINC DE 54 KV | 4833.19 | 48.3319 | 480 | 9.9685 | 213.63 | 0.007661% | 124.825 | 4958.015 | 49.44 | 458 | 10.251 | 336.6417 | PARARRAYOS DE OXIDO DE ZINC DE 54 KV | 4958.015 | 49.5801 | 446 | 10.2507 | 459.6495 | PARARRAYOS DE OXIDO DE ZINC DE 54 KV | 1454.5968 | 0.002609% | 9.1076 | 1463.7044 | 0 | 84 | 209.1006
SUBEST. LINEAS TRANSMIS. OCANA | PARARRAYOS DE OXIDO DE ZINC DE 54 KV | 4833.19 | 48.3319 | 480 | 9.9685 | 213.63 | 0.007661% | 124.825 | 4958.015 | 49.44 | 458 | 10.251 | 336.6417 | PARARRAYOS DE OXIDO DE ZINC DE 54 KV | 4958.015 | 49.5801 | 446 | 10.2507 | 459.6495 | PARARRAYOS DE OXIDO DE ZINC DE 54 KV | 1454.5968 | 0.002609% | 9.1076 | 1463.7044 | 0 | 84 | 209.1006
SUBEST. LINEAS TRANSMIS. OCANA | PARARRAYOS DE OXIDO DE ZINC DE 54 KV | 4833.19 | 48.3319 | 480 | 9.9685 | 213.63 | 0.007661% | 124.825 | 4958.015 | 49.44 | 458 | 10.251 | 336.6417 | PARARRAYOS DE OXIDO DE ZINC DE 54 KV | 4958.015 | 49.5801 | 446 | 10.2507 | 459.6495 | PARARRAYOS DE OXIDO DE ZINC DE 54 KV | 1454.5968 | 0.002609% | 9.1076 | 1463.7044 | 0 | 84 | 209.1006
SUBEST. LINEAS TRANSMIS. OCANA | PARARRAYOS DE OXIDO DE ZINC DE 54 KV | 4833.19 | 48.3319 | 480 | 9.9685 | 213.63 | 0.007661% | 124.825 | 4958.015 | 49.44 | 458 | 10.251 | 336.6417 | PARARRAYOS DE OXIDO DE ZINC DE 54 KV | 4958.015 | 49.5801 | 446 | 10.2507 | 459.6495 | PARARRAYOS DE OXIDO DE ZINC DE 54 KV | 1454.5968 | 0.002609% | 9.1076 | 1463.7044 | 0 | 84 | 209.1006
SUBEST. LINEAS TRANSMIS. OCANA | PARARRAYOS DE OXIDO DE ZINC DE 54 KV | 4833.19 | 48.3319 | 480 | 9.9685 | 213.63 | 0.007661% | 124.825 | 4958.015 | 49.44 | 458 | 10.251 | 336.6417 | PARARRAYOS DE OXIDO DE ZINC DE 54 KV | 4958.015 | 49.5801 | 446 | 10.2507 | 459.6495 | PARARRAYOS DE OXIDO DE ZINC DE 54 KV | 3031.6797 | 0.005438% | 18.9821 | 3050.6618 | 0 | 84 | 435.8088
SUBEST. LINEAS TRANSMIS. OCANA | PARARRAYOS DE OXIDO DE ZINC DE 54 KV | 4833.19 | 48.3319 | 480 | 9.9685 | 213.63 | 0.007661% | 124.825 | 4958.015 | 49.44 | 458 | 10.251 | 336.6417 | PARARRAYOS DE OXIDO DE ZINC DE 54 KV | 4958.015 | 49.5801 | 446 | 10.2507 | 459.6495 | PARARRAYOS DE OXIDO DE ZINC DE 54 KV | 3031.6797 | 0.005438% | 18.9821 | 3050.6618 | 0 | 84 | 435.8088
SUBEST. LINEAS TRANSMIS. OCANA | PARARRAYOS DE OXIDO DE ZINC DE 54 KV | 4833.19 | 48.3319 | 480 | 9.9685 | 213.63 | 0.007661% | 124.825 | 4958.015 | 49.44 | 458 | 10.251 | 336.6417 | PARARRAYOS DE OXIDO DE ZINC DE 54 KV | 4958.015 | 49.5801 | 446 | 10.2507 | 459.6495 | PARARRAYOS DE OXIDO DE ZINC DE 54 KV | 3031.6797 | 0.005438% | 18.9821 | 3050.6618 | 0 | 84 | 435.8088
SUBEST. LINEAS TRANSMIS. OCANA | PORTICOS DE ACERO | 213240.08 | 2132.4008 | 480 | 439.8077 | 9425.65 | 0.338% | 5507.2722 | 218747.3522 | 2181.39 | 458 | 452.2714 | 14852.9071 | PORTICOS DE ACERO | 218747.3522 | 2187.4735 | 446 | 452.2578 | 20280.0005 | PORTICOS DE ACERO | 187705.7079 | 0.3367% | 1175.2713 | 188880.9792 | 0 | 384 | 5902.5306
SUBEST. LINEAS TRANSMIS. OCANA | POSTES CRUCETAS Y ACCESORIOS | 5578.83 | 55.7883 | 480 | 11.5063 | 252.95 | 0.008843% | 144.0824 | 5722.9124 | 57.07 | 458 | 11.8185 | 394.7725 | POSTES CRUCETAS Y ACCESORIOS | 5722.9124 | 57.2291 | 446 | 11.8182 | 536.5907 | POSTES CRUCETAS Y ACCESORIOS | 506.2457 | 0.0009081% | 3.1697 | 509.4154 | 0 | 204 | 29.9656
SUBEST. LINEAS TRANSMIS. OCANA | RECTIFICADOR DE 125 VD | 28072.3 | 280.723 | 480 | 57.8991 | 1269.54 | 0.0445% | 725.0128 | 28797.3128 | 287.17 | 458 | 59.4773 | 1983.2676 | RECTIFICADOR DE 125 VD | 28797.3128 | 287.9731 | 446 | 59.4755 | 2696.9736 | RECTIFICADOR DE 125 VD | 1365.1298 | 0.002449% | 8.5474 | 1373.6772 | 0 | 60 | 274.7354
SUBEST. LINEAS TRANSMIS. OCANA | SECCIONADOR TRIPOLAR 69 KV (S/E OCANA) | 29250.89 | 292.5089 | 480 | 60.33 | 1292.95 | 0.04637% | 755.4519 | 30006.3419 | 299.23 | 458 | 62.0397 | 2037.4259 | SECCIONADOR TRIPOLAR 69 KV (S/E OCANA) | 30006.3419 | 300.0634 | 446 | 62.0378 | 2781.8793 | SECCIONADOR TRIPOLAR 69 KV (S/E OCANA) | 25312.286 | 0.04541% | 158.4864 | 25470.7724 | 0 | 204 | 1498.2807
SUBEST. LINEAS TRANSMIS. OCANA | SECCIONADOR TRIPOLAR 69 KV (S/E OCANA) | 29250.89 | 292.5089 | 480 | 60.33 | 1292.95 | 0.04637% | 755.4519 | 30006.3419 | 299.23 | 458 | 62.0397 | 2037.4259 | SECCIONADOR TRIPOLAR 69 KV (S/E OCANA) | 30006.3419 | 300.0634 | 446 | 62.0378 | 2781.8793 | SECCIONADOR TRIPOLAR 69 KV (S/E OCANA) | 25312.286 | 0.04541% | 158.4864 | 25470.7724 | 0 | 204 | 1498.2807
SUBEST. LINEAS TRANSMIS. OCANA | SECCIONADOR TRIPOLAR 69 KV (S/E OCANA) | 29250.89 | 292.5089 | 480 | 60.33 | 1292.95 | 0.04637% | 755.4519 | 30006.3419 | 299.23 | 458 | 62.0397 | 2037.4259 | SECCIONADOR TRIPOLAR 69 KV (S/E OCANA) | 30006.3419 | 300.0634 | 446 | 62.0378 | 2781.8793 | SECCIONADOR TRIPOLAR 69 KV (S/E OCANA) | 25312.286 | 0.04541% | 158.4864 | 25470.7724 | 0 | 204 | 1498.2807
SUBEST. LINEAS TRANSMIS. OCANA | SECCIONADOR TRIPOLAR 69 KV (S/E OCANA) | 29250.89 | 292.5089 | 480 | 60.33 | 1292.95 | 0.04637% | 755.4519 | 30006.3419 | 299.23 | 458 | 62.0397 | 2037.4259 | SECCIONADOR TRIPOLAR 69 KV (S/E OCANA) | 30006.3419 | 300.0634 | 446 | 62.0378 | 2781.8793 | SECCIONADOR TRIPOLAR 69 KV (S/E OCANA) | 25312.286 | 0.04541% | 158.4864 | 25470.7724 | 0 | 204 | 1498.2807
SUBEST. LINEAS TRANSMIS. OCANA | SECCIONADOR TRIPOLAR 69 KV (S/E CANAR) | 33809.37 | 338.0937 | 480 | 69.7318 | 1494.45 | 0.05359% | 873.182 | 34682.552 | 345.86 | 458 | 71.708 | 2354.9454 | SECCIONADOR TRIPOLAR 69 KV (S/E CANAR) | 34682.552 | 346.8255 | 446 | 71.7058 | 3215.4149 | SECCIONADOR TRIPOLAR 69 KV (S/E CANAR) | 25312.286 | 0.04541% | 158.4864 | 25470.7724 | 0 | 204 | 1498.2807
SUBEST. LINEAS TRANSMIS. OCANA | SECCIONADOR TRIPOLAR 69 KV (S/E CANAR) | 33809.37 | 338.0937 | 480 | 69.7318 | 1494.45 | 0.05359% | 873.182 | 34682.552 | 345.86 | 458 | 71.708 | 2354.9454 | SECCIONADOR TRIPOLAR 69 KV (S/E CANAR) | 34682.552 | 346.8255 | 446 | 71.7058 | 3215.4149 | SECCIONADOR TRIPOLAR 69 KV (S/E CANAR) | 25312.286 | 0.04541% | 158.4864 | 25470.7724 | 0 | 204 | 1498.2807
SUBEST. LINEAS TRANSMIS. OCANA | SECCIONADOR TRIPOLAR 69 KV CON CUCCLILLAS CONEXION A TIERRA(S/E OCANA) | 33723.91 | 337.2391 | 480 | 69.5556 | 1490.67 | 0.05346% | 870.9749 | 34594.8849 | 344.99 | 458 | 71.5267 | 2348.9903 | SECCIONADOR TRIPOLAR 69 KV CON CUCCLILLAS CONEXION A TIERRA(S/E OCANA) | 34594.8849 | 345.9488 | 446 | 71.5245 | 3207.2848 | SECCIONADOR TRIPOLAR 69 KV CON CUCCLILLAS CONEXION A TIERRA(S/E OCANA) | 25312.286 | 0.04541% | 158.4864 | 25470.7724 | 0 | 204 | 1498.2807
SUBEST. LINEAS TRANSMIS. OCANA | SECCIONADOR TRIPOLAR 69 KV CON CUCCLILLAS CONEXION A TIERRA(S/E OCANA) | 33723.91 | 337.2391 | 480 | 69.5556 | 1490.67 | 0.05346% | 870.9749 | 34594.8849 | 344.99 | 458 | 71.5267 | 2348.9903 | SECCIONADOR TRIPOLAR 69 KV CON CUCCLILLAS CONEXION A TIERRA(S/E OCANA) | 34594.8849 | 345.9488 | 446 | 71.5245 | 3207.2848 | SECCIONADOR TRIPOLAR 69 KV CON CUCCLILLAS CONEXION A TIERRA(S/E OCANA) | 25312.286 | 0.04541% | 158.4864 | 25470.7724 | 0 | 204 | 1498.2807
SUBEST. LINEAS TRANSMIS. OCANA | SECCIONADOR TRIPOLAR 69 KV CON CUCCLILLAS CONEXION A TIERRA(S/E CANAR) | 40103.03 | 401.0303 | 480 | 82.7125 | 1772.64 | 0.06357% | 1035.726 | 41138.756 | 410.24 | 458 | 85.0565 | 2793.318 | SECCIONADOR TRIPOLAR 69 KV CON CUCCLILLAS CONEXION A TIERRA(S/E CANAR) | 41138.756 | 411.3876 | 446 | 85.0539 | 3813.9651 | SECCIONADOR TRIPOLAR 69 KV CON CUCCLILLAS CONEXION A TIERRA(S/E CANAR) | 35859.0718 | 0.06432% | 224.5224 | 36083.5942 | 0 | 204 | 2122.5644
SUBEST. LINEAS TRANSMIS. OCANA | SECCIONADOR TRIPOLAR 69 KV CON CUCCLILLAS CONEXION A TIERRA(S/E CANAR) | 40103.03 | 401.0303 | 480 | 82.7125 | 1772.64 | 0.06357% | 1035.726 | 41138.756 | 410.24 | 458 | 85.0565 | 2793.318 | SECCIONADOR TRIPOLAR 69 KV CON CUCCLILLAS CONEXION A TIERRA(S/E CANAR) | 41138.756 | 411.3876 | 446 | 85.0539 | 3813.9651 | SECCIONADOR TRIPOLAR 69 KV CON CUCCLILLAS CONEXION A TIERRA(S/E CANAR) | 35859.0718 | 0.06432% | 224.5224 | 36083.5942 | 0 | 204 | 2122.5644
SUBEST. LINEAS TRANSMIS. OCANA | SISTEMA ILUMINACION EXTERIOR (13 POSTE DE HORMIGON DE 11 MTS 500KGS+13 LUMINARIAS+12 REFLECTORES+ TOMACORRIENTES) | 26661.91 | 266.6191 | 480 | 54.9902 | 1178.51 | 0.04226% | 688.5872 | 27350.4972 | 272.75 | 458 | 56.5486 | 1857.0926 | SISTEMA ILUMINACION EXTERIOR (13 POSTE DE HORMIGON DE 11 MTS 500KGS+13 LUMINARIAS+12 REFLECTORES+ TOMACORRIENTES) | 27350.4972 | 273.505 | 446 | 56.5469 | 2535.655 | SISTEMA ILUMINACION EXTERIOR (13 POSTE DE HORMIGON DE 11 MTS 500KGS+13 LUMINARIAS+12 REFLECTORES+ TOMACORRIENTES) | 19334.2376 | 0.03468% | 121.0564 | 19455.294 | 0 | 204 | 1144.4291
SUBEST. LINEAS TRANSMIS. OCANA | SISTEMA PUESTA A TIERRA (MALLA DE PUESTA A TIERRA CON CONDUCTOR COBRE DESNUDO # 2+ VARILLAS COPERWEL+PLACAS DE COBRE) | 54868.98 | 548.6898 | 480 | 113.1673 | 2425.33 | 0.08698% | 1417.0807 | 56286.0607 | 561.3 | 458 | 116.3743 | 3821.8216 | SISTEMA PUESTA A TIERRA (MALLA DE PUESTA A TIERRA CON CONDUCTOR COBRE DESNUDO # 2+ VARILLAS COPERWEL+PLACAS DE COBRE) | 56286.0607 | 562.8606 | 446 | 116.3708 | 5218.2713 | SISTEMA PUESTA A TIERRA (MALLA DE PUESTA A TIERRA CON CONDUCTOR COBRE DESNUDO # 2+ VARILLAS COPERWEL+PLACAS DE COBRE) | 45124.1462 | 0.08094% | 282.5333 | 45406.6795 | 0 | 384 | 1418.9587
SUBEST. LINEAS TRANSMIS. OCANA | SOPORTES DE EQUIPO DE PATIO 2 TRAN DE POTENCIAL, 6 DE CORRIENTE) | 34893.83 | 348.9383 | 480 | 71.9685 | 1542.38 | 0.05531% | 901.19 | 35795.02 | 356.96 | 458 | 74.008 | 2430.4764 | SOPORTES DE EQUIPO DE PATIO 2 TRAN DE POTENCIAL, 6 DE CORRIENTE) | 35795.02 | 357.9502 | 446 | 74.0058 | 3318.5462 | SOPORTES DE EQUIPO DE PATIO 2 TRAN DE POTENCIAL, 6 DE CORRIENTE) | 5431.6043 | 0.009743% | 34.0086 | 5465.6129 | 0 | 204 | 321.5066
SUBEST. LINEAS TRANSMIS. OCANA | STUBS | 62473.32 | 624.7332 | 480 | 128.8512 | 2832.66 | 0.09903% | 1613.4752 | 64086.7952 | 639.08 | 458 | 132.3473 | 4420.8274 | STUBS | 64086.7952 | 640.868 | 446 | 132.3433 | 6008.9467 | STUBS | 45303.3535 | 0.08127% | 283.6554 | 45587.0089 | 0 | 204 | 2681.5888
SUBEST. LINEAS TRANSMIS. OCANA | TABLERO DE CONTROL Y PROTECCION DE LA LINEA DE TRANSMISION | 122003.83 | 1220.0383 | 480 | 251.6329 | 5392.82 | 0.1934% | 3150.9475 | 125154.7775 | 1248.07 | 458 | 258.7639 | 8497.9874 | TABLERO DE CONTROL Y PROTECCION DE LA LINEA DE TRANSMISION | 125154.7775 | 1251.5478 | 446 | 258.7561 | 11603.0611 | TABLERO DE CONTROL Y PROTECCION DE LA LINEA DE TRANSMISION | 39315.9491 | 0.07053% | 246.1668 | 39562.1159 | 0 | 84 | 5651.7308
SUBEST. LINEAS TRANSMIS. OCANA | TABLERO DE CONTROL Y PROTECCION DE LA LINEA DE TRANSMISION | 122003.83 | 1220.0383 | 480 | 251.6329 | 5392.82 | 0.1934% | 3150.9475 | 125154.7775 | 1248.07 | 458 | 258.7639 | 8497.9874 | TABLERO DE CONTROL Y PROTECCION DE LA LINEA DE TRANSMISION | 125154.7775 | 1251.5478 | 446 | 258.7561 | 11603.0611 | TABLERO DE CONTROL Y PROTECCION DE LA LINEA DE TRANSMISION | 72079.2401 | 0.1293% | 451.3057 | 72530.5458 | 0 | 84 | 10361.5065
SUBEST. LINEAS TRANSMIS. OCANA | TABLERO DE CONTROL Y PROTECCION DE LA LINEA DE TRANSMISION | 122003.83 | 1220.0383 | 480 | 251.6329 | 5392.82 | 0.1934% | 3150.9475 | 125154.7775 | 1248.07 | 458 | 258.7639 | 8497.9874 | TABLERO DE CONTROL Y PROTECCION DE LA LINEA DE TRANSMISION | 125154.7775 | 1251.5478 | 446 | 258.7561 | 11603.0611 | TABLERO DE CONTROL Y PROTECCION DE LA LINEA DE TRANSMISION | 97472.1369 | 0.1748% | 610.2969 | 98082.4338 | 0 | 84 | 14011.7763
SUBEST. LINEAS TRANSMIS. OCANA | TABLERO DE CONTROL Y PROTECCION DE LA LINEA DE TRANSMISION | 122003.83 | 1220.0383 | 480 | 251.6329 | 5392.82 | 0.1934% | 3150.9475 | 125154.7775 | 1248.07 | 458 | 258.7639 | 8497.9874 | TABLERO DE CONTROL Y PROTECCION DE LA LINEA DE TRANSMISION | 125154.7775 | 1251.5478 | 446 | 258.7561 | 11603.0611 | TABLERO DE CONTROL Y PROTECCION DE LA LINEA DE TRANSMISION | 97472.1369 | 0.1748% | 610.2969 | 98082.4338 | 0 | 84 | 14011.7763
SUBEST. LINEAS TRANSMIS. OCANA | TABLERO DE CONTROL Y PROTECCION DE TRANSFORMADOR | 98809.31 | 988.0931 | 480 | 203.7942 | 4367.57 | 0.1566% | 2551.9113 | 101361.2213 | 1010.79 | 458 | 209.5696 | 6882.4048 | TABLERO DE CONTROL Y PROTECCION DE TRANSFORMADOR | 101361.2213 | 1013.6122 | 446 | 209.5632 | 9397.1637 | TABLERO DE CONTROL Y PROTECCION DE TRANSFORMADOR | 65791.0144 | 0.118% | 411.9336 | 66202.948 | 0 | 60 | 13240.5896
SUBEST. LINEAS TRANSMIS. OCANA | TABLERO DE CONTROL Y PROTECCION DE TRANSFORMADOR | 98809.31 | 988.0931 | 480 | 203.7942 | 4367.57 | 0.1566% | 2551.9113 | 101361.2213 | 1010.79 | 458 | 209.5696 | 6882.4048 | TABLERO DE CONTROL Y PROTECCION DE TRANSFORMADOR | 101361.2213 | 1013.6122 | 446 | 209.5632 | 9397.1637 | TABLERO DE CONTROL Y PROTECCION DE TRANSFORMADOR | 72079.2401 | 0.1293% | 451.3057 | 72530.5458 | 0 | 84 | 10361.5065
SUBEST. LINEAS TRANSMIS. OCANA | TABLERO DE TRANSFERENCIA AUTOMATICO DE SERVICIOS AUXILIARES | 125979.1 | 1259.791 | 480 | 259.8319 | 5568.53 | 0.1997% | 3253.6153 | 129232.7153 | 1288.73 | 458 | 267.1953 | 8774.8738 | TABLERO DE TRANSFERENCIA AUTOMATICO DE SERVICIOS AUXILIARES | 129232.7153 | 1292.3272 | 446 | 267.1873 | 11981.1208 | TABLERO DE TRANSFERENCIA AUTOMATICO DE SERVICIOS AUXILIARES | 97472.1369 | 0.1748% | 610.2969 | 98082.4338 | 0 | 84 | 14011.7763
SUBEST. LINEAS TRANSMIS. OCANA | TABLERO DE DISTRIBUCION PRINCIPAL TIPO I LINE | 44323.38 | 443.2338 | 480 | 91.417 | 1959.19 | 0.07026% | 1144.7234 | 45468.1034 | 453.41 | 458 | 94.0076 | 3087.2818 | TABLERO DE DISTRIBUCION PRINCIPAL TIPO I LINE | 45468.1034 | 454.681 | 446 | 94.0048 | 4215.3394 | TABLERO DE DISTRIBUCION PRINCIPAL TIPO I LINE | 35411.1372 | 0.06352% | 221.7178 | 35632.8549 | 0 | 84 | 5090.4078
SUBEST. LINEAS TRANSMIS. OCANA | SUB TABLERO DE DISTRIBUCION CA PARA EQUIPOS DE SUBESTACION TIPO I LINE | 20153.8 | 201.538 | 480 | 41.5672 | 890.83 | 0.03195% | 520.5047 | 20674.3047 | 206.17 | 458 | 42.7452 | 1403.7725 | SUB TABLERO DE DISTRIBUCION CA PARA EQUIPOS DE SUBESTACION TIPO I LINE | 20674.3047 | 206.743 | 446 | 42.7439 | 1916.6995 | SUB TABLERO DE DISTRIBUCION CA PARA EQUIPOS DE SUBESTACION TIPO I LINE | 16101.4092 | 0.02888% | 100.8149 | 16202.2241 | 0 | 84 | 2314.6034
SUBEST. LINEAS TRANSMIS. OCANA | TABLERO DE DISTRBUCION CC | 24554.14 | 245.5414 | 480 | 50.6429 | 1085.34 | 0.03892% | 634.1506 | 25188.2906 | 251.18 | 458 | 52.0781 | 1710.2772 | TABLERO DE DISTRBUCION CC | 25188.2906 | 251.8829 | 446 | 52.0765 | 2335.1955 | TABLERO DE DISTRBUCION CC | 19616.959 | 0.03519% | 122.8266 | 19739.7856 | 0 | 84 | 2819.9694
SUBEST. LINEAS TRANSMIS. OCANA | SUBTABELRO DISTRIBUCION CC | 21585.46 | 215.8546 | 480 | 44.52 | 954.12 | 0.03422% | 557.4796 | 22142.9396 | 220.81 | 458 | 45.7817 | 1503.5002 | SUBTABELRO DISTRIBUCION CC | 22142.9396 | 221.4294 | 446 | 45.7803 | 2052.8637 | SUBTABELRO DISTRIBUCION CC | 21997.0534 | 0.03946% | 137.7289 | 22134.7823 | 0 | 84 | 3162.1118
SUBEST. LINEAS TRANSMIS. OCANA | TABLERO DE DISTRIBUCION PRINCIAPL CA | 21966.1 | 219.661 | 480 | 45.3051 | 970.95 | 0.03482% | 567.3103 | 22533.4103 | 224.71 | 458 | 46.589 | 1530.0177 | TABLERO DE DISTRIBUCION PRINCIAPL CA | 22533.4103 | 225.3341 | 446 | 46.5876 | 2089.0686 | TABLERO DE DISTRIBUCION PRINCIAPL CA | 17549.3055 | 0.03148% | 109.8805 | 17659.186 | 0 | 84 | 2522.7409
SUBEST. LINEAS TRANSMIS. OCANA | TABLERO DE TRANSFERENCIA AUTOMATICA CA CON INTERRUPTORES | 56745.98 | 567.4598 | 480 | 117.0386 | 2508.29 | 0.08995% | 1465.5573 | 58211.5373 | 580.5 | 458 | 120.3553 | 3952.5541 | TABLERO DE TRANSFERENCIA AUTOMATICA CA CON INTERRUPTORES | 58211.5373 | 582.1154 | 446 | 120.3517 | 5396.7748 | TABLERO DE TRANSFERENCIA AUTOMATICA CA CON INTERRUPTORES | 97472.1369 | 0.1748% | 610.2969 | 98082.4338 | 0 | 84 | 14011.7763
SUBEST. LINEAS TRANSMIS. OCANA | TABLERO DE DISTRIBUCION CC CAPTACION Y RESERVORIO | 20903.65 | 209.0365 | 480 | 43.1138 | 923.99 | 0.03314% | 539.8708 | 21443.5208 | 213.84 | 458 | 44.3356 | 1456.0168 | TABLERO DE DISTRIBUCION CC CAPTACION Y RESERVORIO | 21443.5208 | 214.4352 | 446 | 44.3342 | 1988.0277 | TABLERO DE DISTRIBUCION CC CAPTACION Y RESERVORIO | 16017.9915 | 0.02873% | 100.2926 | 16118.284 | 0 | 84 | 2302.612
SUBEST. LINEAS TRANSMIS. OCANA | TABLERO SAT | 57176.47 | 571.7647 | 480 | 117.9265 | 2527.31 | 0.09063% | 1476.6754 | 58653.1454 | 584.9 | 458 | 121.2684 | 3982.531 | TABLERO SAT | 58653.1454 | 586.5315 | 446 | 121.2648 | 5437.7081 | TABLERO SAT | 39315.9491 | 0.07053% | 246.1668 | 39562.1159 | 0 | 84 | 5651.7308
SUBEST. LINEAS TRANSMIS. OCANA | TABLERO SAT | 57176.47 | 571.7647 | 480 | 117.9265 | 2527.31 | 0.09063% | 1476.6754 | 58653.1454 | 584.9 | 458 | 121.2684 | 3982.531 | TABLERO SAT | 58653.1454 | 586.5315 | 446 | 121.2648 | 5437.7081 | TABLERO SAT | 39315.9491 | 0.07053% | 246.1668 | 39562.1159 | 0 | 84 | 5651.7308
SUBEST. LINEAS TRANSMIS. OCANA | TORRE SL | 20848.1 | 208.481 | 480 | 42.9992 | 945.29 | 0.03305% | 538.4361 | 21386.5361 | 213.27 | 458 | 44.1659 | 1475.2806 | TORRE SL | 21386.5361 | 213.8654 | 446 | 44.1646 | 2005.2553 | TORRE SL | 17288.859 | 0.03101% | 108.2498 | 17397.1087 | 0 | 384 | 543.6596
SUBEST. LINEAS TRANSMIS. OCANA | TORRE SL | 20848.1 | 208.481 | 480 | 42.9992 | 945.29 | 0.03305% | 538.4361 | 21386.5361 | 213.27 | 458 | 44.1659 | 1475.2806 | TORRE SL | 21386.5361 | 213.8654 | 446 | 44.1646 | 2005.2553 | TORRE SL | 21284.9746 | 0.03818% | 133.2704 | 21418.245 | 0 | 384 | 669.3202
SUBEST. LINEAS TRANSMIS. OCANA | TORRE SL | 20848.1 | 208.481 | 480 | 42.9992 | 945.29 | 0.03305% | 538.4361 | 21386.5361 | 213.27 | 458 | 44.1659 | 1475.2806 | TORRE SL | 21386.5361 | 213.8654 | 446 | 44.1646 | 2005.2553 | TORRE SL | 21284.9746 | 0.03818% | 133.2704 | 21418.245 | 0 | 384 | 669.3202
SUBEST. LINEAS TRANSMIS. OCANA | TORRE SL | 20848.1 | 208.481 | 480 | 42.9992 | 945.29 | 0.03305% | 538.4361 | 21386.5361 | 213.27 | 458 | 44.1659 | 1475.2806 | TORRE SL | 21386.5361 | 213.8654 | 446 | 44.1646 | 2005.2553 | TORRE SL | 21284.9746 | 0.03818% | 133.2704 | 21418.245 | 0 | 384 | 669.3202
SUBEST. LINEAS TRANSMIS. OCANA | TORRE SL | 20848.1 | 208.481 | 480 | 42.9992 | 945.29 | 0.03305% | 538.4361 | 21386.5361 | 213.27 | 458 | 44.1659 | 1475.2806 | TORRE SL | 21386.5361 | 213.8654 | 446 | 44.1646 | 2005.2553 | TORRE SL | 21284.9746 | 0.03818% | 133.2704 | 21418.245 | 0 | 384 | 669.3202
SUBEST. LINEAS TRANSMIS. OCANA | TORRE SL | 20848.1 | 208.481 | 480 | 42.9992 | 945.29 | 0.03305% | 538.4361 | 21386.5361 | 213.27 | 458 | 44.1659 | 1475.2806 | TORRE SL | 21386.5361 | 213.8654 | 446 | 44.1646 | 2005.2553 | TORRE SL | 21284.9746 | 0.03818% | 133.2704 | 21418.245 | 0 | 384 | 669.3202
SUBEST. LINEAS TRANSMIS. OCANA | TORRE SL | 20848.1 | 208.481 | 480 | 42.9992 | 945.29 | 0.03305% | 538.4361 | 21386.5361 | 213.27 | 458 | 44.1659 | 1475.2806 | TORRE SL | 21386.5361 | 213.8654 | 446 | 44.1646 | 2005.2553 | TORRE SL | 21284.9746 | 0.03818% | 133.2704 | 21418.245 | 0 | 384 | 669.3202
SUBEST. LINEAS TRANSMIS. OCANA | TORRE SL | 20848.1 | 208.481 | 480 | 42.9992 | 945.29 | 0.03305% | 538.4361 | 21386.5361 | 213.27 | 458 | 44.1659 | 1475.2806 | TORRE SL | 21386.5361 | 213.8654 | 446 | 44.1646 | 2005.2553 | TORRE SL | 21284.9746 | 0.03818% | 133.2704 | 21418.245 | 0 | 384 | 669.3202
SUBEST. LINEAS TRANSMIS. OCANA | TORRE SL | 20848.1 | 208.481 | 480 | 42.9992 | 945.29 | 0.03305% | 538.4361 | 21386.5361 | 213.27 | 458 | 44.1659 | 1475.2806 | TORRE SL | 21386.5361 | 213.8654 | 446 | 44.1646 | 2005.2553 | TORRE SL | 21284.9746 | 0.03818% | 133.2704 | 21418.245 | 0 | 384 | 669.3202
SUBEST. LINEAS TRANSMIS. OCANA | TORRE SL | 20848.1 | 208.481 | 480 | 42.9992 | 945.29 | 0.03305% | 538.4361 | 21386.5361 | 213.27 | 458 | 44.1659 | 1475.2806 | TORRE SL | 21386.5361 | 213.8654 | 446 | 44.1646 | 2005.2553 | TORRE SL | 21284.9746 | 0.03818% | 133.2704 | 21418.245 | 0 | 384 | 669.3202
SUBEST. LINEAS TRANSMIS. OCANA | TORRE SL | 20848.1 | 208.481 | 480 | 42.9992 | 945.29 | 0.03305% | 538.4361 | 21386.5361 | 213.27 | 458 | 44.1659 | 1475.2806 | TORRE SL | 21386.5361 | 213.8654 | 446 | 44.1646 | 2005.2553 | TORRE SL | 21284.9746 | 0.03818% | 133.2704 | 21418.245 | 0 | 384 | 669.3202
SUBEST. LINEAS TRANSMIS. OCANA | TORRE SL | 20848.1 | 208.481 | 480 | 42.9992 | 945.29 | 0.03305% | 538.4361 | 21386.5361 | 213.27 | 458 | 44.1659 | 1475.2806 | TORRE SL | 21386.5361 | 213.8654 | 446 | 44.1646 | 2005.2553 | TORRE SL | 21284.9746 | 0.03818% | 133.2704 | 21418.245 | 0 | 384 | 669.3202
SUBEST. LINEAS TRANSMIS. OCANA | TORRE SL | 20848.1 | 208.481 | 480 | 42.9992 | 945.29 | 0.03305% | 538.4361 | 21386.5361 | 213.27 | 458 | 44.1659 | 1475.2806 | TORRE SL | 21386.5361 | 213.8654 | 446 | 44.1646 | 2005.2553 | TORRE SL | 21284.9746 | 0.03818% | 133.2704 | 21418.245 | 0 | 384 | 669.3202
SUBEST. LINEAS TRANSMIS. OCANA | TORRE SL | 20848.1 | 208.481 | 480 | 42.9992 | 945.29 | 0.03305% | 538.4361 | 21386.5361 | 213.27 | 458 | 44.1659 | 1475.2806 | TORRE SL | 21386.5361 | 213.8654 | 446 | 44.1646 | 2005.2553 | TORRE SL | 21284.9746 | 0.03818% | 133.2704 | 21418.245 | 0 | 384 | 669.3202
SUBEST. LINEAS TRANSMIS. OCANA | TORRE SL | 20848.1 | 208.481 | 480 | 42.9992 | 945.29 | 0.03305% | 538.4361 | 21386.5361 | 213.27 | 458 | 44.1659 | 1475.2806 | TORRE SL | 21386.5361 | 213.8654 | 446 | 44.1646 | 2005.2553 | TORRE SL | 21284.9746 | 0.03818% | 133.2704 | 21418.245 | 0 | 384 | 669.3202
SUBEST. LINEAS TRANSMIS. OCANA | TORRE SL | 20848.1 | 208.481 | 480 | 42.9992 | 945.29 | 0.03305% | 538.4361 | 21386.5361 | 213.27 | 458 | 44.1659 | 1475.2806 | TORRE SL | 21386.5361 | 213.8654 | 446 | 44.1646 | 2005.2553 | TORRE SL | 21284.9746 | 0.03818% | 133.2704 | 21418.245 | 0 | 384 | 669.3202
SUBEST. LINEAS TRANSMIS. OCANA | TORRE SL | 20848.1 | 208.481 | 480 | 42.9992 | 945.29 | 0.03305% | 538.4361 | 21386.5361 | 213.27 | 458 | 44.1659 | 1475.2806 | TORRE SL | 21386.5361 | 213.8654 | 446 | 44.1646 | 2005.2553 | TORRE SL | 21284.9746 | 0.03818% | 133.2704 | 21418.245 | 0 | 384 | 669.3202
SUBEST. LINEAS TRANSMIS. OCANA | TORRE SL | 20848.1 | 208.481 | 480 | 42.9992 | 945.29 | 0.03305% | 538.4361 | 21386.5361 | 213.27 | 458 | 44.1659 | 1475.2806 | TORRE SL | 21386.5361 | 213.8654 | 446 | 44.1646 | 2005.2553 | TORRE SL | 21284.9746 | 0.03818% | 133.2704 | 21418.245 | 0 | 384 | 669.3202
SUBEST. LINEAS TRANSMIS. OCANA | TORRE SL | 20848.1 | 208.481 | 480 | 42.9992 | 945.29 | 0.03305% | 538.4361 | 21386.5361 | 213.27 | 458 | 44.1659 | 1475.2806 | TORRE SL | 21386.5361 | 213.8654 | 446 | 44.1646 | 2005.2553 | TORRE SL | 21284.9746 | 0.03818% | 133.2704 | 21418.245 | 0 | 384 | 669.3202
SUBEST. LINEAS TRANSMIS. OCANA | TORRE SL | 20848.1 | 208.481 | 480 | 42.9992 | 945.29 | 0.03305% | 538.4361 | 21386.5361 | 213.27 | 458 | 44.1659 | 1475.2806 | TORRE SL | 21386.5361 | 213.8654 | 446 | 44.1646 | 2005.2553 | TORRE SL | 21284.9746 | 0.03818% | 133.2704 | 21418.245 | 0 | 384 | 669.3202
SUBEST. LINEAS TRANSMIS. OCANA | TORRE SL | 20848.1 | 208.481 | 480 | 42.9992 | 945.29 | 0.03305% | 538.4361 | 21386.5361 | 213.27 | 458 | 44.1659 | 1475.2806 | TORRE SL | 21386.5361 | 213.8654 | 446 | 44.1646 | 2005.2553 | TORRE SL | 21284.9746 | 0.03818% | 133.2704 | 21418.245 | 0 | 384 | 669.3202
SUBEST. LINEAS TRANSMIS. OCANA | TORRE SL | 20848.1 | 208.481 | 480 | 42.9992 | 945.29 | 0.03305% | 538.4361 | 21386.5361 | 213.27 | 458 | 44.1659 | 1475.2806 | TORRE SL | 21386.5361 | 213.8654 | 446 | 44.1646 | 2005.2553 | TORRE SL | 21284.9746 | 0.03818% | 133.2704 | 21418.245 | 0 | 384 | 669.3202
SUBEST. LINEAS TRANSMIS. OCANA | TORRE SL | 20848.1 | 208.481 | 480 | 42.9992 | 945.29 | 0.03305% | 538.4361 | 21386.5361 | 213.27 | 458 | 44.1659 | 1475.2806 | TORRE SL | 21386.5361 | 213.8654 | 446 | 44.1646 | 2005.2553 | TORRE SL | 21284.9746 | 0.03818% | 133.2704 | 21418.245 | 0 | 384 | 669.3202
SUBEST. LINEAS TRANSMIS. OCANA | TORRE SL | 20848.1 | 208.481 | 480 | 42.9992 | 945.29 | 0.03305% | 538.4361 | 21386.5361 | 213.27 | 458 | 44.1659 | 1475.2806 | TORRE SL | 21386.5361 | 213.8654 | 446 | 44.1646 | 2005.2553 | TORRE SL | 21284.9746 | 0.03818% | 133.2704 | 21418.245 | 0 | 384 | 669.3202
SUBEST. LINEAS TRANSMIS. OCANA | TORRE SL | 20848.1 | 208.481 | 480 | 42.9992 | 945.29 | 0.03305% | 538.4361 | 21386.5361 | 213.27 | 458 | 44.1659 | 1475.2806 | TORRE SL | 21386.5361 | 213.8654 | 446 | 44.1646 | 2005.2553 | TORRE SL | 21284.9746 | 0.03818% | 133.2704 | 21418.245 | 0 | 384 | 669.3202
SUBEST. LINEAS TRANSMIS. OCANA | TORRE SL | 20848.1 | 208.481 | 480 | 42.9992 | 945.29 | 0.03305% | 538.4361 | 21386.5361 | 213.27 | 458 | 44.1659 | 1475.2806 | TORRE SL | 21386.5361 | 213.8654 | 446 | 44.1646 | 2005.2553 | TORRE SL | 21284.9746 | 0.03818% | 133.2704 | 21418.245 | 0 | 384 | 669.3202
SUBEST. LINEAS TRANSMIS. OCANA | TORRE SL | 20848.1 | 208.481 | 480 | 42.9992 | 945.29 | 0.03305% | 538.4361 | 21386.5361 | 213.27 | 458 | 44.1659 | 1475.2806 | TORRE SL | 21386.5361 | 213.8654 | 446 | 44.1646 | 2005.2553 | TORRE SL | 21284.9746 | 0.03818% | 133.2704 | 21418.245 | 0 | 384 | 669.3202
SUBEST. LINEAS TRANSMIS. OCANA | TORRE SL | 20848.1 | 208.481 | 480 | 42.9992 | 945.29 | 0.03305% | 538.4361 | 21386.5361 | 213.27 | 458 | 44.1659 | 1475.2806 | TORRE SL | 21386.5361 | 213.8654 | 446 | 44.1646 | 2005.2553 | TORRE SL | 21284.9746 | 0.03818% | 133.2704 | 21418.245 | 0 | 384 | 669.3202
SUBEST. LINEAS TRANSMIS. OCANA | TORRE SL | 20848.1 | 208.481 | 480 | 42.9992 | 945.29 | 0.03305% | 538.4361 | 21386.5361 | 213.27 | 458 | 44.1659 | 1475.2806 | TORRE SL | 21386.5361 | 213.8654 | 446 | 44.1646 | 2005.2553 | TORRE SL | 21284.9746 | 0.03818% | 133.2704 | 21418.245 | 0 | 384 | 669.3202
SUBEST. LINEAS TRANSMIS. OCANA | TORRE SL | 20848.1 | 208.481 | 480 | 42.9992 | 945.29 | 0.03305% | 538.4361 | 21386.5361 | 213.27 | 458 | 44.1659 | 1475.2806 | TORRE SL | 21386.5361 | 213.8654 | 446 | 44.1646 | 2005.2553 | TORRE SL | 21284.9746 | 0.03818% | 133.2704 | 21418.245 | 0 | 384 | 669.3202
SUBEST. LINEAS TRANSMIS. OCANA | TORRE SL | 20848.1 | 208.481 | 480 | 42.9992 | 945.29 | 0.03305% | 538.4361 | 21386.5361 | 213.27 | 458 | 44.1659 | 1475.2806 | TORRE SL | 21386.5361 | 213.8654 | 446 | 44.1646 | 2005.2553 | TORRE SL | 21284.9746 | 0.03818% | 133.2704 | 21418.245 | 0 | 384 | 669.3202
SUBEST. LINEAS TRANSMIS. OCANA | TORRE SL | 20848.1 | 208.481 | 480 | 42.9992 | 945.29 | 0.03305% | 538.4361 | 21386.5361 | 213.27 | 458 | 44.1659 | 1475.2806 | TORRE SL | 21386.5361 | 213.8654 | 446 | 44.1646 | 2005.2553 | TORRE SL | 21284.9746 | 0.03818% | 133.2704 | 21418.245 | 0 | 384 | 669.3202
SUBEST. LINEAS TRANSMIS. OCANA | TORRE SL | 20848.1 | 208.481 | 480 | 42.9992 | 945.29 | 0.03305% | 538.4361 | 21386.5361 | 213.27 | 458 | 44.1659 | 1475.2806 | TORRE SL | 21386.5361 | 213.8654 | 446 | 44.1646 | 2005.2553 | TORRE SL | 21284.9746 | 0.03818% | 133.2704 | 21418.245 | 0 | 384 | 669.3202
SUBEST. LINEAS TRANSMIS. OCANA | TORRE SL | 20848.1 | 208.481 | 480 | 42.9992 | 945.29 | 0.03305% | 538.4361 | 21386.5361 | 213.27 | 458 | 44.1659 | 1475.2806 | TORRE SL | 21386.5361 | 213.8654 | 446 | 44.1646 | 2005.2553 | TORRE SL | 21284.9746 | 0.03818% | 133.2704 | 21418.245 | 0 | 384 | 669.3202
SUBEST. LINEAS TRANSMIS. OCANA | TORRE SL | 20848.1 | 208.481 | 480 | 42.9992 | 945.29 | 0.03305% | 538.4361 | 21386.5361 | 213.27 | 458 | 44.1659 | 1475.2806 | TORRE SL | 21386.5361 | 213.8654 | 446 | 44.1646 | 2005.2553 | TORRE SL | 29798.9644 | 0.05345% | 186.5786 | 29985.543 | 0 | 384 | 937.0482
SUBEST. LINEAS TRANSMIS. OCANA | TORRE SL | 20848.1 | 208.481 | 480 | 42.9992 | 945.29 | 0.03305% | 538.4361 | 21386.5361 | 213.27 | 458 | 44.1659 | 1475.2806 | TORRE SL | 21386.5361 | 213.8654 | 446 | 44.1646 | 2005.2553 | TORRE SL | 21284.9746 | 0.03818% | 133.2704 | 21418.245 | 0 | 384 | 669.3202
SUBEST. LINEAS TRANSMIS. OCANA | TORRE SL | 20848.1 | 208.481 | 480 | 42.9992 | 945.29 | 0.03305% | 538.4361 | 21386.5361 | 213.27 | 458 | 44.1659 | 1475.2806 | TORRE SL | 21386.5361 | 213.8654 | 446 | 44.1646 | 2005.2553 | TORRE SL | 29798.9644 | 0.05345% | 186.5786 | 29985.543 | 0 | 384 | 937.0482
SUBEST. LINEAS TRANSMIS. OCANA | TORRE SL | 20848.1 | 208.481 | 480 | 42.9992 | 945.29 | 0.03305% | 538.4361 | 21386.5361 | 213.27 | 458 | 44.1659 | 1475.2806 | TORRE SL | 21386.5361 | 213.8654 | 446 | 44.1646 | 2005.2553 | TORRE SL | 21284.9746 | 0.03818% | 133.2704 | 21418.245 | 0 | 384 | 669.3202
SUBEST. LINEAS TRANSMIS. OCANA | TORRE SL | 20848.1 | 208.481 | 480 | 42.9992 | 945.29 | 0.03305% | 538.4361 | 21386.5361 | 213.27 | 458 | 44.1659 | 1475.2806 | TORRE SL | 21386.5361 | 213.8654 | 446 | 44.1646 | 2005.2553 | TORRE SL | 21284.9746 | 0.03818% | 133.2704 | 21418.245 | 0 | 384 | 669.3202
SUBEST. LINEAS TRANSMIS. OCANA | TORRE SL | 20848.1 | 208.481 | 480 | 42.9992 | 945.29 | 0.03305% | 538.4361 | 21386.5361 | 213.27 | 458 | 44.1659 | 1475.2806 | TORRE SL | 21386.5361 | 213.8654 | 446 | 44.1646 | 2005.2553 | TORRE SL | 21284.9746 | 0.03818% | 133.2704 | 21418.245 | 0 | 384 | 669.3202
SUBEST. LINEAS TRANSMIS. OCANA | TORRE SL | 20848.1 | 208.481 | 480 | 42.9992 | 945.29 | 0.03305% | 538.4361 | 21386.5361 | 213.27 | 458 | 44.1659 | 1475.2806 | TORRE SL | 21386.5361 | 213.8654 | 446 | 44.1646 | 2005.2553 | TORRE SL | 21284.9746 | 0.03818% | 133.2704 | 21418.245 | 0 | 384 | 669.3202
SUBEST. LINEAS TRANSMIS. OCANA | TORRE SL | 20848.1 | 208.481 | 480 | 42.9992 | 945.29 | 0.03305% | 538.4361 | 21386.5361 | 213.27 | 458 | 44.1659 | 1475.2806 | TORRE SL | 21386.5361 | 213.8654 | 446 | 44.1646 | 2005.2553 | TORRE SL | 30650.3634 | 0.05498% | 191.9094 | 30842.2728 | 0 | 384 | 963.821
SUBEST. LINEAS TRANSMIS. OCANA | TORRE SL | 20848.1 | 208.481 | 480 | 42.9992 | 945.29 | 0.03305% | 538.4361 | 21386.5361 | 213.27 | 458 | 44.1659 | 1475.2806 | TORRE SL | 21386.5361 | 213.8654 | 446 | 44.1646 | 2005.2553 | TORRE SL | 21284.9746 | 0.03818% | 133.2704 | 21418.245 | 0 | 384 | 669.3202
SUBEST. LINEAS TRANSMIS. OCANA | TORRE SL | 20848.1 | 208.481 | 480 | 42.9992 | 945.29 | 0.03305% | 538.4361 | 21386.5361 | 213.27 | 458 | 44.1659 | 1475.2806 | TORRE SL | 21386.5361 | 213.8654 | 446 | 44.1646 | 2005.2553 | TORRE SL | 30650.3634 | 0.05498% | 191.9094 | 30842.2728 | 0 | 384 | 963.821
SUBEST. LINEAS TRANSMIS. OCANA | TORRE SL | 20848.1 | 208.481 | 480 | 42.9992 | 945.29 | 0.03305% | 538.4361 | 21386.5361 | 213.27 | 458 | 44.1659 | 1475.2806 | TORRE SL | 21386.5361 | 213.8654 | 446 | 44.1646 | 2005.2553 | TORRE SL | 29798.9644 | 0.05345% | 186.5786 | 29985.543 | 0 | 384 | 937.0482
SUBEST. LINEAS TRANSMIS. OCANA | TORRE SL | 20848.1 | 208.481 | 480 | 42.9992 | 945.29 | 0.03305% | 538.4361 | 21386.5361 | 213.27 | 458 | 44.1659 | 1475.2806 | TORRE SL | 21386.5361 | 213.8654 | 446 | 44.1646 | 2005.2553 | TORRE SL | 30650.3634 | 0.05498% | 191.9094 | 30842.2728 | 0 | 384 | 963.821
SUBEST. LINEAS TRANSMIS. OCANA | TORRE SL | 20848.1 | 208.481 | 480 | 42.9992 | 945.29 | 0.03305% | 538.4361 | 21386.5361 | 213.27 | 458 | 44.1659 | 1475.2806 | TORRE SL | 21386.5361 | 213.8654 | 446 | 44.1646 | 2005.2553 | TORRE SL | 30650.3634 | 0.05498% | 191.9094 | 30842.2728 | 0 | 384 | 963.821
SUBEST. LINEAS TRANSMIS. OCANA | TORRE SL | 20848.1 | 208.481 | 480 | 42.9992 | 945.29 | 0.03305% | 538.4361 | 21386.5361 | 213.27 | 458 | 44.1659 | 1475.2806 | TORRE SL | 21386.5361 | 213.8654 | 446 | 44.1646 | 2005.2553 | TORRE SL | 30650.3634 | 0.05498% | 191.9094 | 30842.2728 | 0 | 384 | 963.821
SUBEST. LINEAS TRANSMIS. OCANA | TORRE SL | 20848.1 | 208.481 | 480 | 42.9992 | 945.29 | 0.03305% | 538.4361 | 21386.5361 | 213.27 | 458 | 44.1659 | 1475.2806 | TORRE SL | 21386.5361 | 213.8654 | 446 | 44.1646 | 2005.2553 | TORRE SL | 17288.859 | 0.03101% | 108.2498 | 17397.1087 | 0 | 384 | 543.6596
SUBEST. LINEAS TRANSMIS. OCANA | TORRE SL | 20848.1 | 208.481 | 480 | 42.9992 | 945.29 | 0.03305% | 538.4361 | 21386.5361 | 213.27 | 458 | 44.1659 | 1475.2806 | TORRE SL | 21386.5361 | 213.8654 | 446 | 44.1646 | 2005.2553 | TORRE SL | 17288.859 | 0.03101% | 108.2498 | 17397.1087 | 0 | 384 | 543.6596
SUBEST. LINEAS TRANSMIS. OCANA | TORRE SL | 20848.1 | 208.481 | 480 | 42.9992 | 945.29 | 0.03305% | 538.4361 | 21386.5361 | 213.27 | 458 | 44.1659 | 1475.2806 | TORRE SL | 21386.5361 | 213.8654 | 446 | 44.1646 | 2005.2553 | TORRE SL | 17288.859 | 0.03101% | 108.2498 | 17397.1087 | 0 | 384 | 543.6596
SUBEST. LINEAS TRANSMIS. OCANA | TORRE SL | 20848.1 | 208.481 | 480 | 42.9992 | 945.29 | 0.03305% | 538.4361 | 21386.5361 | 213.27 | 458 | 44.1659 | 1475.2806 | TORRE SL | 21386.5361 | 213.8654 | 446 | 44.1646 | 2005.2553 | TORRE SL | 17288.859 | 0.03101% | 108.2498 | 17397.1087 | 0 | 384 | 543.6596
SUBEST. LINEAS TRANSMIS. OCANA | TORRE SL | 20848.1 | 208.481 | 480 | 42.9992 | 945.29 | 0.03305% | 538.4361 | 21386.5361 | 213.27 | 458 | 44.1659 | 1475.2806 | TORRE SL | 21386.5361 | 213.8654 | 446 | 44.1646 | 2005.2553 | TORRE SL | 17288.859 | 0.03101% | 108.2498 | 17397.1087 | 0 | 384 | 543.6596
SUBEST. LINEAS TRANSMIS. OCANA | TORRE SL | 20848.1 | 208.481 | 480 | 42.9992 | 945.29 | 0.03305% | 538.4361 | 21386.5361 | 213.27 | 458 | 44.1659 | 1475.2806 | TORRE SL | 21386.5361 | 213.8654 | 446 | 44.1646 | 2005.2553 | TORRE SL | 17288.859 | 0.03101% | 108.2498 | 17397.1087 | 0 | 384 | 543.6596
SUBEST. LINEAS TRANSMIS. OCANA | TORRE SL | 20848.1 | 208.481 | 480 | 42.9992 | 945.29 | 0.03305% | 538.4361 | 21386.5361 | 213.27 | 458 | 44.1659 | 1475.2806 | TORRE SL | 21386.5361 | 213.8654 | 446 | 44.1646 | 2005.2553 | TORRE SL | 17288.859 | 0.03101% | 108.2498 | 17397.1087 | 0 | 384 | 543.6596
SUBEST. LINEAS TRANSMIS. OCANA | TORRE SL | 20848.1 | 208.481 | 480 | 42.9992 | 945.29 | 0.03305% | 538.4361 | 21386.5361 | 213.27 | 458 | 44.1659 | 1475.2806 | TORRE SL | 21386.5361 | 213.8654 | 446 | 44.1646 | 2005.2553 | TORRE SL | 17288.859 | 0.03101% | 108.2498 | 17397.1087 | 0 | 384 | 543.6596
SUBEST. LINEAS TRANSMIS. OCANA | TORRE SL | 20848.1 | 208.481 | 480 | 42.9992 | 945.29 | 0.03305% | 538.4361 | 21386.5361 | 213.27 | 458 | 44.1659 | 1475.2806 | TORRE SL | 21386.5361 | 213.8654 | 446 | 44.1646 | 2005.2553 | TORRE SL | 17288.859 | 0.03101% | 108.2498 | 17397.1087 | 0 | 384 | 543.6596
SUBEST. LINEAS TRANSMIS. OCANA | TORRE SP | 25438.95 | 254.3895 | 480 | 52.4678 | 1153.45 | 0.04033% | 657.0023 | 26095.9523 | 260.23 | 458 | 53.8914 | 1800.1471 | TORRE SP | 26095.9523 | 260.9595 | 446 | 53.8898 | 2446.8246 | TORRE SP | 21284.9746 | 0.03818% | 133.2704 | 21418.245 | 0 | 384 | 669.3202
SUBEST. LINEAS TRANSMIS. OCANA | TORRE SP | 25438.95 | 254.3895 | 480 | 52.4678 | 1153.45 | 0.04033% | 657.0023 | 26095.9523 | 260.23 | 458 | 53.8914 | 1800.1471 | TORRE SP | 26095.9523 | 260.9595 | 446 | 53.8898 | 2446.8246 | TORRE SP | 21284.9746 | 0.03818% | 133.2704 | 21418.245 | 0 | 384 | 669.3202
SUBEST. LINEAS TRANSMIS. OCANA | TORRE SP | 25438.95 | 254.3895 | 480 | 52.4678 | 1153.45 | 0.04033% | 657.0023 | 26095.9523 | 260.23 | 458 | 53.8914 | 1800.1471 | TORRE SP | 26095.9523 | 260.9595 | 446 | 53.8898 | 2446.8246 | TORRE SP | 21284.9746 | 0.03818% | 133.2704 | 21418.245 | 0 | 384 | 669.3202
SUBEST. LINEAS TRANSMIS. OCANA | TORRE SP | 25438.95 | 254.3895 | 480 | 52.4678 | 1153.45 | 0.04033% | 657.0023 | 26095.9523 | 260.23 | 458 | 53.8914 | 1800.1471 | TORRE SP | 26095.9523 | 260.9595 | 446 | 53.8898 | 2446.8246 | TORRE SP | 21284.9746 | 0.03818% | 133.2704 | 21418.245 | 0 | 384 | 669.3202
SUBEST. LINEAS TRANSMIS. OCANA | TORRE SP | 25438.95 | 254.3895 | 480 | 52.4678 | 1153.45 | 0.04033% | 657.0023 | 26095.9523 | 260.23 | 458 | 53.8914 | 1800.1471 | TORRE SP | 26095.9523 | 260.9595 | 446 | 53.8898 | 2446.8246 | TORRE SP | 21284.9746 | 0.03818% | 133.2704 | 21418.245 | 0 | 384 | 669.3202
SUBEST. LINEAS TRANSMIS. OCANA | TORRE SP | 25438.95 | 254.3895 | 480 | 52.4678 | 1153.45 | 0.04033% | 657.0023 | 26095.9523 | 260.23 | 458 | 53.8914 | 1800.1471 | TORRE SP | 26095.9523 | 260.9595 | 446 | 53.8898 | 2446.8246 | TORRE SP | 21284.9746 | 0.03818% | 133.2704 | 21418.245 | 0 | 384 | 669.3202
SUBEST. LINEAS TRANSMIS. OCANA | TORRE SP | 25438.95 | 254.3895 | 480 | 52.4678 | 1153.45 | 0.04033% | 657.0023 | 26095.9523 | 260.23 | 458 | 53.8914 | 1800.1471 | TORRE SP | 26095.9523 | 260.9595 | 446 | 53.8898 | 2446.8246 | TORRE SP | 21284.9746 | 0.03818% | 133.2704 | 21418.245 | 0 | 384 | 669.3202
SUBEST. LINEAS TRANSMIS. OCANA | TORRE SP | 25438.95 | 254.3895 | 480 | 52.4678 | 1153.45 | 0.04033% | 657.0023 | 26095.9523 | 260.23 | 458 | 53.8914 | 1800.1471 | TORRE SP | 26095.9523 | 260.9595 | 446 | 53.8898 | 2446.8246 | TORRE SP | 21284.9746 | 0.03818% | 133.2704 | 21418.245 | 0 | 384 | 669.3202
SUBEST. LINEAS TRANSMIS. OCANA | TORRE SP | 25438.95 | 254.3895 | 480 | 52.4678 | 1153.45 | 0.04033% | 657.0023 | 26095.9523 | 260.23 | 458 | 53.8914 | 1800.1471 | TORRE SP | 26095.9523 | 260.9595 | 446 | 53.8898 | 2446.8246 | TORRE SP | 21284.9746 | 0.03818% | 133.2704 | 21418.245 | 0 | 384 | 669.3202
SUBEST. LINEAS TRANSMIS. OCANA | TORRE SP | 25438.95 | 254.3895 | 480 | 52.4678 | 1153.45 | 0.04033% | 657.0023 | 26095.9523 | 260.23 | 458 | 53.8914 | 1800.1471 | TORRE SP | 26095.9523 | 260.9595 | 446 | 53.8898 | 2446.8246 | TORRE SP | 21284.9746 | 0.03818% | 133.2704 | 21418.245 | 0 | 384 | 669.3202
SUBEST. LINEAS TRANSMIS. OCANA | TORRE SP | 25438.95 | 254.3895 | 480 | 52.4678 | 1153.45 | 0.04033% | 657.0023 | 26095.9523 | 260.23 | 458 | 53.8914 | 1800.1471 | TORRE SP | 26095.9523 | 260.9595 | 446 | 53.8898 | 2446.8246 | TORRE SP | 21284.9746 | 0.03818% | 133.2704 | 21418.245 | 0 | 384 | 669.3202
SUBEST. LINEAS TRANSMIS. OCANA | TORRE SP | 25438.95 | 254.3895 | 480 | 52.4678 | 1153.45 | 0.04033% | 657.0023 | 26095.9523 | 260.23 | 458 | 53.8914 | 1800.1471 | TORRE SP | 26095.9523 | 260.9595 | 446 | 53.8898 | 2446.8246 | TORRE SP | 21284.9746 | 0.03818% | 133.2704 | 21418.245 | 0 | 384 | 669.3202
SUBEST. LINEAS TRANSMIS. OCANA | TORRE SP | 25438.95 | 254.3895 | 480 | 52.4678 | 1153.45 | 0.04033% | 657.0023 | 26095.9523 | 260.23 | 458 | 53.8914 | 1800.1471 | TORRE SP | 26095.9523 | 260.9595 | 446 | 53.8898 | 2446.8246 | TORRE SP | 21284.9746 | 0.03818% | 133.2704 | 21418.245 | 0 | 384 | 669.3202
SUBEST. LINEAS TRANSMIS. OCANA | TORRE SP | 25438.95 | 254.3895 | 480 | 52.4678 | 1153.45 | 0.04033% | 657.0023 | 26095.9523 | 260.23 | 458 | 53.8914 | 1800.1471 | TORRE SP | 26095.9523 | 260.9595 | 446 | 53.8898 | 2446.8246 | TORRE SP | 21284.9746 | 0.03818% | 133.2704 | 21418.245 | 0 | 384 | 669.3202
SUBEST. LINEAS TRANSMIS. OCANA | TORRE SP | 25438.95 | 254.3895 | 480 | 52.4678 | 1153.45 | 0.04033% | 657.0023 | 26095.9523 | 260.23 | 458 | 53.8914 | 1800.1471 | TORRE SP | 26095.9523 | 260.9595 | 446 | 53.8898 | 2446.8246 | TORRE SP | 21284.9746 | 0.03818% | 133.2704 | 21418.245 | 0 | 384 | 669.3202
SUBEST. LINEAS TRANSMIS. OCANA | TORRE SP | 25438.95 | 254.3895 | 480 | 52.4678 | 1153.45 | 0.04033% | 657.0023 | 26095.9523 | 260.23 | 458 | 53.8914 | 1800.1471 | TORRE SP | 26095.9523 | 260.9595 | 446 | 53.8898 | 2446.8246 | TORRE SP | 21284.9746 | 0.03818% | 133.2704 | 21418.245 | 0 | 384 | 669.3202
SUBEST. LINEAS TRANSMIS. OCANA | TORRE SP | 25438.95 | 254.3895 | 480 | 52.4678 | 1153.45 | 0.04033% | 657.0023 | 26095.9523 | 260.23 | 458 | 53.8914 | 1800.1471 | TORRE SP | 26095.9523 | 260.9595 | 446 | 53.8898 | 2446.8246 | TORRE SP | 21284.9746 | 0.03818% | 133.2704 | 21418.245 | 0 | 384 | 669.3202
SUBEST. LINEAS TRANSMIS. OCANA | TORRE SP | 25438.95 | 254.3895 | 480 | 52.4678 | 1153.45 | 0.04033% | 657.0023 | 26095.9523 | 260.23 | 458 | 53.8914 | 1800.1471 | TORRE SP | 26095.9523 | 260.9595 | 446 | 53.8898 | 2446.8246 | TORRE SP | 21284.9746 | 0.03818% | 133.2704 | 21418.245 | 0 | 384 | 669.3202
SUBEST. LINEAS TRANSMIS. OCANA | TORRE SP | 25438.95 | 254.3895 | 480 | 52.4678 | 1153.45 | 0.04033% | 657.0023 | 26095.9523 | 260.23 | 458 | 53.8914 | 1800.1471 | TORRE SP | 26095.9523 | 260.9595 | 446 | 53.8898 | 2446.8246 | TORRE SP | 21284.9746 | 0.03818% | 133.2704 | 21418.245 | 0 | 384 | 669.3202
SUBEST. LINEAS TRANSMIS. OCANA | TORRE SP | 25438.95 | 254.3895 | 480 | 52.4678 | 1153.45 | 0.04033% | 657.0023 | 26095.9523 | 260.23 | 458 | 53.8914 | 1800.1471 | TORRE SP | 26095.9523 | 260.9595 | 446 | 53.8898 | 2446.8246 | TORRE SP | 21284.9746 | 0.03818% | 133.2704 | 21418.245 | 0 | 384 | 669.3202
SUBEST. LINEAS TRANSMIS. OCANA | TORRE SP | 25438.95 | 254.3895 | 480 | 52.4678 | 1153.45 | 0.04033% | 657.0023 | 26095.9523 | 260.23 | 458 | 53.8914 | 1800.1471 | TORRE SP | 26095.9523 | 260.9595 | 446 | 53.8898 | 2446.8246 | TORRE SP | 21284.9746 | 0.03818% | 133.2704 | 21418.245 | 0 | 384 | 669.3202
SUBEST. LINEAS TRANSMIS. OCANA | TORRE SP | 25438.95 | 254.3895 | 480 | 52.4678 | 1153.45 | 0.04033% | 657.0023 | 26095.9523 | 260.23 | 458 | 53.8914 | 1800.1471 | TORRE SP | 26095.9523 | 260.9595 | 446 | 53.8898 | 2446.8246 | TORRE SP | 21284.9746 | 0.03818% | 133.2704 | 21418.245 | 0 | 384 | 669.3202
SUBEST. LINEAS TRANSMIS. OCANA | TORRE SP | 25438.95 | 254.3895 | 480 | 52.4678 | 1153.45 | 0.04033% | 657.0023 | 26095.9523 | 260.23 | 458 | 53.8914 | 1800.1471 | TORRE SP | 26095.9523 | 260.9595 | 446 | 53.8898 | 2446.8246 | TORRE SP | 21284.9746 | 0.03818% | 133.2704 | 21418.245 | 0 | 384 | 669.3202
SUBEST. LINEAS TRANSMIS. OCANA | TORRE SP | 25438.95 | 254.3895 | 480 | 52.4678 | 1153.45 | 0.04033% | 657.0023 | 26095.9523 | 260.23 | 458 | 53.8914 | 1800.1471 | TORRE SP | 26095.9523 | 260.9595 | 446 | 53.8898 | 2446.8246 | TORRE SP | 21284.9746 | 0.03818% | 133.2704 | 21418.245 | 0 | 384 | 669.3202
SUBEST. LINEAS TRANSMIS. OCANA | TORRE SP | 25438.95 | 254.3895 | 480 | 52.4678 | 1153.45 | 0.04033% | 657.0023 | 26095.9523 | 260.23 | 458 | 53.8914 | 1800.1471 | TORRE SP | 26095.9523 | 260.9595 | 446 | 53.8898 | 2446.8246 | TORRE SP | 21284.9746 | 0.03818% | 133.2704 | 21418.245 | 0 | 384 | 669.3202
SUBEST. LINEAS TRANSMIS. OCANA | TORRE SP | 25438.95 | 254.3895 | 480 | 52.4678 | 1153.45 | 0.04033% | 657.0023 | 26095.9523 | 260.23 | 458 | 53.8914 | 1800.1471 | TORRE SP | 26095.9523 | 260.9595 | 446 | 53.8898 | 2446.8246 | TORRE SP | 21284.9746 | 0.03818% | 133.2704 | 21418.245 | 0 | 384 | 669.3202
SUBEST. LINEAS TRANSMIS. OCANA | TORRE SP | 25438.95 | 254.3895 | 480 | 52.4678 | 1153.45 | 0.04033% | 657.0023 | 26095.9523 | 260.23 | 458 | 53.8914 | 1800.1471 | TORRE SP | 26095.9523 | 260.9595 | 446 | 53.8898 | 2446.8246 | TORRE SP | 21284.9746 | 0.03818% | 133.2704 | 21418.245 | 0 | 384 | 669.3202
SUBEST. LINEAS TRANSMIS. OCANA | TORRE AL | 29935.13 | 299.3513 | 480 | 61.7412 | 1357.31 | 0.04745% | 773.1235 | 30708.2535 | 306.23 | 458 | 63.4164 | 2118.3069 | TORRE AL | 30708.2535 | 307.0825 | 446 | 63.4145 | 2879.2808 | TORRE AL | 27244.7675 | 0.04887% | 170.5861 | 27415.3536 | 0 | 384 | 856.7298
SUBEST. LINEAS TRANSMIS. OCANA | TORRE AL | 29935.13 | 299.3513 | 480 | 61.7412 | 1357.31 | 0.04745% | 773.1235 | 30708.2535 | 306.23 | 458 | 63.4164 | 2118.3069 | TORRE AL | 30708.2535 | 307.0825 | 446 | 63.4145 | 2879.2808 | TORRE AL | 27244.7675 | 0.04887% | 170.5861 | 27415.3536 | 0 | 384 | 856.7298
SUBEST. LINEAS TRANSMIS. OCANA | TORRE AL | 29935.13 | 299.3513 | 480 | 61.7412 | 1357.31 | 0.04745% | 773.1235 | 30708.2535 | 306.23 | 458 | 63.4164 | 2118.3069 | TORRE AL | 30708.2535 | 307.0825 | 446 | 63.4145 | 2879.2808 | TORRE AL | 27244.7675 | 0.04887% | 170.5861 | 27415.3536 | 0 | 384 | 856.7298
SUBEST. LINEAS TRANSMIS. OCANA | TORRE AL | 29935.13 | 299.3513 | 480 | 61.7412 | 1357.31 | 0.04745% | 773.1235 | 30708.2535 | 306.23 | 458 | 63.4164 | 2118.3069 | TORRE AL | 30708.2535 | 307.0825 | 446 | 63.4145 | 2879.2808 | TORRE AL | 27244.7675 | 0.04887% | 170.5861 | 27415.3536 | 0 | 384 | 856.7298
SUBEST. LINEAS TRANSMIS. OCANA | TORRE AL | 29935.13 | 299.3513 | 480 | 61.7412 | 1357.31 | 0.04745% | 773.1235 | 30708.2535 | 306.23 | 458 | 63.4164 | 2118.3069 | TORRE AL | 30708.2535 | 307.0825 | 446 | 63.4145 | 2879.2808 | TORRE AL | 27244.7675 | 0.04887% | 170.5861 | 27415.3536 | 0 | 384 | 856.7298
SUBEST. LINEAS TRANSMIS. OCANA | TORRE AL | 29935.13 | 299.3513 | 480 | 61.7412 | 1357.31 | 0.04745% | 773.1235 | 30708.2535 | 306.23 | 458 | 63.4164 | 2118.3069 | TORRE AL | 30708.2535 | 307.0825 | 446 | 63.4145 | 2879.2808 | TORRE AL | 27244.7675 | 0.04887% | 170.5861 | 27415.3536 | 0 | 384 | 856.7298
SUBEST. LINEAS TRANSMIS. OCANA | TORRE AL | 29935.13 | 299.3513 | 480 | 61.7412 | 1357.31 | 0.04745% | 773.1235 | 30708.2535 | 306.23 | 458 | 63.4164 | 2118.3069 | TORRE AL | 30708.2535 | 307.0825 | 446 | 63.4145 | 2879.2808 | TORRE AL | 27244.7675 | 0.04887% | 170.5861 | 27415.3536 | 0 | 384 | 856.7298
SUBEST. LINEAS TRANSMIS. OCANA | TORRE AL | 29935.13 | 299.3513 | 480 | 61.7412 | 1357.31 | 0.04745% | 773.1235 | 30708.2535 | 306.23 | 458 | 63.4164 | 2118.3069 | TORRE AL | 30708.2535 | 307.0825 | 446 | 63.4145 | 2879.2808 | TORRE AL | 27244.7675 | 0.04887% | 170.5861 | 27415.3536 | 0 | 384 | 856.7298
SUBEST. LINEAS TRANSMIS. OCANA | TORRE AL | 29935.13 | 299.3513 | 480 | 61.7412 | 1357.31 | 0.04745% | 773.1235 | 30708.2535 | 306.23 | 458 | 63.4164 | 2118.3069 | TORRE AL | 30708.2535 | 307.0825 | 446 | 63.4145 | 2879.2808 | TORRE AL | 27244.7675 | 0.04887% | 170.5861 | 27415.3536 | 0 | 384 | 856.7298
SUBEST. LINEAS TRANSMIS. OCANA | TORRE AL | 29935.13 | 299.3513 | 480 | 61.7412 | 1357.31 | 0.04745% | 773.1235 | 30708.2535 | 306.23 | 458 | 63.4164 | 2118.3069 | TORRE AL | 30708.2535 | 307.0825 | 446 | 63.4145 | 2879.2808 | TORRE AL | 27244.7675 | 0.04887% | 170.5861 | 27415.3536 | 0 | 384 | 856.7298
SUBEST. LINEAS TRANSMIS. OCANA | TORRE AL | 29935.13 | 299.3513 | 480 | 61.7412 | 1357.31 | 0.04745% | 773.1235 | 30708.2535 | 306.23 | 458 | 63.4164 | 2118.3069 | TORRE AL | 30708.2535 | 307.0825 | 446 | 63.4145 | 2879.2808 | TORRE AL | 27244.7675 | 0.04887% | 170.5861 | 27415.3536 | 0 | 384 | 856.7298
SUBEST. LINEAS TRANSMIS. OCANA | TORRE AL | 29935.13 | 299.3513 | 480 | 61.7412 | 1357.31 | 0.04745% | 773.1235 | 30708.2535 | 306.23 | 458 | 63.4164 | 2118.3069 | TORRE AL | 30708.2535 | 307.0825 | 446 | 63.4145 | 2879.2808 | TORRE AL | 27244.7675 | 0.04887% | 170.5861 | 27415.3536 | 0 | 384 | 856.7298
SUBEST. LINEAS TRANSMIS. OCANA | TORRE AL | 29935.13 | 299.3513 | 480 | 61.7412 | 1357.31 | 0.04745% | 773.1235 | 30708.2535 | 306.23 | 458 | 63.4164 | 2118.3069 | TORRE AL | 30708.2535 | 307.0825 | 446 | 63.4145 | 2879.2808 | TORRE AL | 27244.7675 | 0.04887% | 170.5861 | 27415.3536 | 0 | 384 | 856.7298
SUBEST. LINEAS TRANSMIS. OCANA | TORRE AL | 29935.13 | 299.3513 | 480 | 61.7412 | 1357.31 | 0.04745% | 773.1235 | 30708.2535 | 306.23 | 458 | 63.4164 | 2118.3069 | TORRE AL | 30708.2535 | 307.0825 | 446 | 63.4145 | 2879.2808 | TORRE AL | 27244.7675 | 0.04887% | 170.5861 | 27415.3536 | 0 | 384 | 856.7298
SUBEST. LINEAS TRANSMIS. OCANA | TORRE AL | 29935.13 | 299.3513 | 480 | 61.7412 | 1357.31 | 0.04745% | 773.1235 | 30708.2535 | 306.23 | 458 | 63.4164 | 2118.3069 | TORRE AL | 30708.2535 | 307.0825 | 446 | 63.4145 | 2879.2808 | TORRE AL | 27244.7675 | 0.04887% | 170.5861 | 27415.3536 | 0 | 384 | 856.7298
SUBEST. LINEAS TRANSMIS. OCANA | TORRE AL | 29935.13 | 299.3513 | 480 | 61.7412 | 1357.31 | 0.04745% | 773.1235 | 30708.2535 | 306.23 | 458 | 63.4164 | 2118.3069 | TORRE AL | 30708.2535 | 307.0825 | 446 | 63.4145 | 2879.2808 | TORRE AL | 27244.7675 | 0.04887% | 170.5861 | 27415.3536 | 0 | 384 | 856.7298
SUBEST. LINEAS TRANSMIS. OCANA | TORRE AL | 29935.13 | 299.3513 | 480 | 61.7412 | 1357.31 | 0.04745% | 773.1235 | 30708.2535 | 306.23 | 458 | 63.4164 | 2118.3069 | TORRE AL | 30708.2535 | 307.0825 | 446 | 63.4145 | 2879.2808 | TORRE AL | 27244.7675 | 0.04887% | 170.5861 | 27415.3536 | 0 | 384 | 856.7298
SUBEST. LINEAS TRANSMIS. OCANA | TORRE AL | 29935.13 | 299.3513 | 480 | 61.7412 | 1357.31 | 0.04745% | 773.1235 | 30708.2535 | 306.23 | 458 | 63.4164 | 2118.3069 | TORRE AL | 30708.2535 | 307.0825 | 446 | 63.4145 | 2879.2808 | TORRE AL | 27244.7675 | 0.04887% | 170.5861 | 27415.3536 | 0 | 384 | 856.7298
SUBEST. LINEAS TRANSMIS. OCANA | TORRE AL | 29935.13 | 299.3513 | 480 | 61.7412 | 1357.31 | 0.04745% | 773.1235 | 30708.2535 | 306.23 | 458 | 63.4164 | 2118.3069 | TORRE AL | 30708.2535 | 307.0825 | 446 | 63.4145 | 2879.2808 | TORRE AL | 27244.7675 | 0.04887% | 170.5861 | 27415.3536 | 0 | 384 | 856.7298
SUBEST. LINEAS TRANSMIS. OCANA | TORRE AL | 29935.13 | 299.3513 | 480 | 61.7412 | 1357.31 | 0.04745% | 773.1235 | 30708.2535 | 306.23 | 458 | 63.4164 | 2118.3069 | TORRE AL | 30708.2535 | 307.0825 | 446 | 63.4145 | 2879.2808 | TORRE AL | 27244.7675 | 0.04887% | 170.5861 | 27415.3536 | 0 | 384 | 856.7298
SUBEST. LINEAS TRANSMIS. OCANA | TORRE AL | 29935.13 | 299.3513 | 480 | 61.7412 | 1357.31 | 0.04745% | 773.1235 | 30708.2535 | 306.23 | 458 | 63.4164 | 2118.3069 | TORRE AL | 30708.2535 | 307.0825 | 446 | 63.4145 | 2879.2808 | TORRE AL | 27244.7675 | 0.04887% | 170.5861 | 27415.3536 | 0 | 384 | 856.7298
SUBEST. LINEAS TRANSMIS. OCANA | TORRE AL | 29935.13 | 299.3513 | 480 | 61.7412 | 1357.31 | 0.04745% | 773.1235 | 30708.2535 | 306.23 | 458 | 63.4164 | 2118.3069 | TORRE AL | 30708.2535 | 307.0825 | 446 | 63.4145 | 2879.2808 | TORRE AL | 27244.7675 | 0.04887% | 170.5861 | 27415.3536 | 0 | 384 | 856.7298
SUBEST. LINEAS TRANSMIS. OCANA | TORRE AL | 29935.13 | 299.3513 | 480 | 61.7412 | 1357.31 | 0.04745% | 773.1235 | 30708.2535 | 306.23 | 458 | 63.4164 | 2118.3069 | TORRE AL | 30708.2535 | 307.0825 | 446 | 63.4145 | 2879.2808 | TORRE AL | 27244.7675 | 0.04887% | 170.5861 | 27415.3536 | 0 | 384 | 856.7298
SUBEST. LINEAS TRANSMIS. OCANA | TORRE AL | 29935.13 | 299.3513 | 480 | 61.7412 | 1357.31 | 0.04745% | 773.1235 | 30708.2535 | 306.23 | 458 | 63.4164 | 2118.3069 | TORRE AL | 30708.2535 | 307.0825 | 446 | 63.4145 | 2879.2808 | TORRE AL | 27244.7675 | 0.04887% | 170.5861 | 27415.3536 | 0 | 384 | 856.7298
SUBEST. LINEAS TRANSMIS. OCANA | TORRE AL | 29935.13 | 299.3513 | 480 | 61.7412 | 1357.31 | 0.04745% | 773.1235 | 30708.2535 | 306.23 | 458 | 63.4164 | 2118.3069 | TORRE AL | 30708.2535 | 307.0825 | 446 | 63.4145 | 2879.2808 | TORRE AL | 27244.7675 | 0.04887% | 170.5861 | 27415.3536 | 0 | 384 | 856.7298
SUBEST. LINEAS TRANSMIS. OCANA | TORRE AL | 29935.13 | 299.3513 | 480 | 61.7412 | 1357.31 | 0.04745% | 773.1235 | 30708.2535 | 306.23 | 458 | 63.4164 | 2118.3069 | TORRE AL | 30708.2535 | 307.0825 | 446 | 63.4145 | 2879.2808 | TORRE AL | 27244.7675 | 0.04887% | 170.5861 | 27415.3536 | 0 | 384 | 856.7298
SUBEST. LINEAS TRANSMIS. OCANA | TORRE AL | 29935.13 | 299.3513 | 480 | 61.7412 | 1357.31 | 0.04745% | 773.1235 | 30708.2535 | 306.23 | 458 | 63.4164 | 2118.3069 | TORRE AL | 30708.2535 | 307.0825 | 446 | 63.4145 | 2879.2808 | TORRE AL | 27244.7675 | 0.04887% | 170.5861 | 27415.3536 | 0 | 384 | 856.7298
SUBEST. LINEAS TRANSMIS. OCANA | TORRE AL | 29935.13 | 299.3513 | 480 | 61.7412 | 1357.31 | 0.04745% | 773.1235 | 30708.2535 | 306.23 | 458 | 63.4164 | 2118.3069 | TORRE AL | 30708.2535 | 307.0825 | 446 | 63.4145 | 2879.2808 | TORRE AL | 27244.7675 | 0.04887% | 170.5861 | 27415.3536 | 0 | 384 | 856.7298
SUBEST. LINEAS TRANSMIS. OCANA | TORRE AL | 29935.13 | 299.3513 | 480 | 61.7412 | 1357.31 | 0.04745% | 773.1235 | 30708.2535 | 306.23 | 458 | 63.4164 | 2118.3069 | TORRE AL | 30708.2535 | 307.0825 | 446 | 63.4145 | 2879.2808 | TORRE AL | 27244.7675 | 0.04887% | 170.5861 | 27415.3536 | 0 | 384 | 856.7298
SUBEST. LINEAS TRANSMIS. OCANA | TORRE AL | 29935.13 | 299.3513 | 480 | 61.7412 | 1357.31 | 0.04745% | 773.1235 | 30708.2535 | 306.23 | 458 | 63.4164 | 2118.3069 | TORRE AL | 30708.2535 | 307.0825 | 446 | 63.4145 | 2879.2808 | TORRE AL | 27244.7675 | 0.04887% | 170.5861 | 27415.3536 | 0 | 384 | 856.7298
SUBEST. LINEAS TRANSMIS. OCANA | TORRE AL | 29935.13 | 299.3513 | 480 | 61.7412 | 1357.31 | 0.04745% | 773.1235 | 30708.2535 | 306.23 | 458 | 63.4164 | 2118.3069 | TORRE AL | 30708.2535 | 307.0825 | 446 | 63.4145 | 2879.2808 | TORRE AL | 27244.7675 | 0.04887% | 170.5861 | 27415.3536 | 0 | 384 | 856.7298
SUBEST. LINEAS TRANSMIS. OCANA | TORRE AL | 29935.13 | 299.3513 | 480 | 61.7412 | 1357.31 | 0.04745% | 773.1235 | 30708.2535 | 306.23 | 458 | 63.4164 | 2118.3069 | TORRE AL | 30708.2535 | 307.0825 | 446 | 63.4145 | 2879.2808 | TORRE AL | 27244.7675 | 0.04887% | 170.5861 | 27415.3536 | 0 | 384 | 856.7298
SUBEST. LINEAS TRANSMIS. OCANA | TORRE AL | 29935.13 | 299.3513 | 480 | 61.7412 | 1357.31 | 0.04745% | 773.1235 | 30708.2535 | 306.23 | 458 | 63.4164 | 2118.3069 | TORRE AL | 30708.2535 | 307.0825 | 446 | 63.4145 | 2879.2808 | TORRE AL | 27244.7675 | 0.04887% | 170.5861 | 27415.3536 | 0 | 384 | 856.7298
SUBEST. LINEAS TRANSMIS. OCANA | TORRE AL | 29935.13 | 299.3513 | 480 | 61.7412 | 1357.31 | 0.04745% | 773.1235 | 30708.2535 | 306.23 | 458 | 63.4164 | 2118.3069 | TORRE AL | 30708.2535 | 307.0825 | 446 | 63.4145 | 2879.2808 | TORRE AL | 24824.519 | 0.04453% | 155.4324 | 24979.9514 | 0 | 384 | 780.6235
SUBEST. LINEAS TRANSMIS. OCANA | TORRE AL | 29935.13 | 299.3513 | 480 | 61.7412 | 1357.31 | 0.04745% | 773.1235 | 30708.2535 | 306.23 | 458 | 63.4164 | 2118.3069 | TORRE AL | 30708.2535 | 307.0825 | 446 | 63.4145 | 2879.2808 | TORRE AL | 24824.519 | 0.04453% | 155.4324 | 24979.9514 | 0 | 384 | 780.6235
SUBEST. LINEAS TRANSMIS. OCANA | TORRE AR | 33543.91 | 335.4391 | 480 | 69.1843 | 1520.94 | 0.05317% | 866.3261 | 34410.2361 | 343.15 | 458 | 71.0615 | 2373.6775 | TORRE AR | 34410.2361 | 344.1024 | 446 | 71.0593 | 3226.3893 | TORRE AR | 30650.3634 | 0.05498% | 191.9094 | 30842.2728 | 0 | 384 | 963.821
SUBEST. LINEAS TRANSMIS. OCANA | TORRE AR | 33543.91 | 335.4391 | 480 | 69.1843 | 1520.94 | 0.05317% | 866.3261 | 34410.2361 | 343.15 | 458 | 71.0615 | 2373.6775 | TORRE AR | 34410.2361 | 344.1024 | 446 | 71.0593 | 3226.3893 | TORRE AR | 30650.3634 | 0.05498% | 191.9094 | 30842.2728 | 0 | 384 | 963.821
SUBEST. LINEAS TRANSMIS. OCANA | TORRE AR | 33543.91 | 335.4391 | 480 | 69.1843 | 1520.94 | 0.05317% | 866.3261 | 34410.2361 | 343.15 | 458 | 71.0615 | 2373.6775 | TORRE AR | 34410.2361 | 344.1024 | 446 | 71.0593 | 3226.3893 | TORRE AR | 30650.3634 | 0.05498% | 191.9094 | 30842.2728 | 0 | 384 | 963.821
SUBEST. LINEAS TRANSMIS. OCANA | TORRE AR | 33543.91 | 335.4391 | 480 | 69.1843 | 1520.94 | 0.05317% | 866.3261 | 34410.2361 | 343.15 | 458 | 71.0615 | 2373.6775 | TORRE AR | 34410.2361 | 344.1024 | 446 | 71.0593 | 3226.3893 | TORRE AR | 30650.3634 | 0.05498% | 191.9094 | 30842.2728 | 0 | 384 | 963.821
SUBEST. LINEAS TRANSMIS. OCANA | TORRE AR | 33543.91 | 335.4391 | 480 | 69.1843 | 1520.94 | 0.05317% | 866.3261 | 34410.2361 | 343.15 | 458 | 71.0615 | 2373.6775 | TORRE AR | 34410.2361 | 344.1024 | 446 | 71.0593 | 3226.3893 | TORRE AR | 30650.3634 | 0.05498% | 191.9094 | 30842.2728 | 0 | 384 | 963.821
SUBEST. LINEAS TRANSMIS. OCANA | TORRE AR | 33543.91 | 335.4391 | 480 | 69.1843 | 1520.94 | 0.05317% | 866.3261 | 34410.2361 | 343.15 | 458 | 71.0615 | 2373.6775 | TORRE AR | 34410.2361 | 344.1024 | 446 | 71.0593 | 3226.3893 | TORRE AR | 30650.3634 | 0.05498% | 191.9094 | 30842.2728 | 0 | 384 | 963.821
SUBEST. LINEAS TRANSMIS. OCANA | TORRE AR | 33543.91 | 335.4391 | 480 | 69.1843 | 1520.94 | 0.05317% | 866.3261 | 34410.2361 | 343.15 | 458 | 71.0615 | 2373.6775 | TORRE AR | 34410.2361 | 344.1024 | 446 | 71.0593 | 3226.3893 | TORRE AR | 30650.3634 | 0.05498% | 191.9094 | 30842.2728 | 0 | 384 | 963.821
SUBEST. LINEAS TRANSMIS. OCANA | TORRE AR | 33543.91 | 335.4391 | 480 | 69.1843 | 1520.94 | 0.05317% | 866.3261 | 34410.2361 | 343.15 | 458 | 71.0615 | 2373.6775 | TORRE AR | 34410.2361 | 344.1024 | 446 | 71.0593 | 3226.3893 | TORRE AR | 30650.3634 | 0.05498% | 191.9094 | 30842.2728 | 0 | 384 | 963.821
SUBEST. LINEAS TRANSMIS. OCANA | TORRE AR | 33543.91 | 335.4391 | 480 | 69.1843 | 1520.94 | 0.05317% | 866.3261 | 34410.2361 | 343.15 | 458 | 71.0615 | 2373.6775 | TORRE AR | 34410.2361 | 344.1024 | 446 | 71.0593 | 3226.3893 | TORRE AR | 30650.3634 | 0.05498% | 191.9094 | 30842.2728 | 0 | 384 | 963.821
SUBEST. LINEAS TRANSMIS. OCANA | TORRE AR | 33543.91 | 335.4391 | 480 | 69.1843 | 1520.94 | 0.05317% | 866.3261 | 34410.2361 | 343.15 | 458 | 71.0615 | 2373.6775 | TORRE AR | 34410.2361 | 344.1024 | 446 | 71.0593 | 3226.3893 | TORRE AR | 30650.3634 | 0.05498% | 191.9094 | 30842.2728 | 0 | 384 | 963.821
SUBEST. LINEAS TRANSMIS. OCANA | TORRE AR | 33543.91 | 335.4391 | 480 | 69.1843 | 1520.94 | 0.05317% | 866.3261 | 34410.2361 | 343.15 | 458 | 71.0615 | 2373.6775 | TORRE AR | 34410.2361 | 344.1024 | 446 | 71.0593 | 3226.3893 | TORRE AR | 30650.3634 | 0.05498% | 191.9094 | 30842.2728 | 0 | 384 | 963.821
SUBEST. LINEAS TRANSMIS. OCANA | TORRE AR | 33543.91 | 335.4391 | 480 | 69.1843 | 1520.94 | 0.05317% | 866.3261 | 34410.2361 | 343.15 | 458 | 71.0615 | 2373.6775 | TORRE AR | 34410.2361 | 344.1024 | 446 | 71.0593 | 3226.3893 | TORRE AR | 30650.3634 | 0.05498% | 191.9094 | 30842.2728 | 0 | 384 | 963.821
SUBEST. LINEAS TRANSMIS. OCANA | TORRE AR | 33543.91 | 335.4391 | 480 | 69.1843 | 1520.94 | 0.05317% | 866.3261 | 34410.2361 | 343.15 | 458 | 71.0615 | 2373.6775 | TORRE AR | 34410.2361 | 344.1024 | 446 | 71.0593 | 3226.3893 | TORRE AR | 30650.3634 | 0.05498% | 191.9094 | 30842.2728 | 0 | 384 | 963.821
SUBEST. LINEAS TRANSMIS. OCANA | TRANSFORMADOR 160 KVA 13800 | 16581.15 | 165.8115 | 480 | 34.1986 | 732.92 | 0.02628% | 428.2352 | 17009.3852 | 169.62 | 458 | 35.1678 | 1154.9334 | TRANSFORMADOR 160 KVA 13800 | 17009.3852 | 170.0939 | 446 | 35.1667 | 1576.9341 | TRANSFORMADOR 160 KVA 13800 | 11096.9062 | 0.01991% | 69.4804 | 11166.3866 | 0 | 204 | 656.8463
SUBEST. LINEAS TRANSMIS. OCANA | TRANSFORMADOR 160 KVA 13800 | 16581.15 | 165.8115 | 480 | 34.1986 | 732.92 | 0.02628% | 428.2352 | 17009.3852 | 169.62 | 458 | 35.1678 | 1154.9334 | TRANSFORMADOR 160 KVA 13800 | 17009.3852 | 170.0939 | 446 | 35.1667 | 1576.9341 | TRANSFORMADOR 160 KVA 13800 | 11096.9062 | 0.01991% | 69.4804 | 11166.3866 | 0 | 204 | 656.8463
SUBEST. LINEAS TRANSMIS. OCANA | TRANSFORMADOR 160 KVA 22000 INCLUIDO MONTAJE TRASLADO Y PRUEBAS | 21319.71 | 213.1971 | 480 | 43.9719 | 942.38 | 0.0338% | 550.6162 | 21870.3262 | 218.1 | 458 | 45.218 | 1484.9961 | TRANSFORMADOR 160 KVA 22000 INCLUIDO MONTAJE TRASLADO Y PRUEBAS | 21870.3262 | 218.7033 | 446 | 45.2167 | 2027.5959 | TRANSFORMADOR 160 KVA 22000 INCLUIDO MONTAJE TRASLADO Y PRUEBAS | 11096.9062 | 0.01991% | 69.4804 | 11166.3866 | 0 | 204 | 656.8463
SUBEST. LINEAS TRANSMIS. OCANA | TRANSFORMADOR TRIFASICO DE 15 MVA | 691669.75 | 6916.6975 | 480 | 1426.5689 | 30573.22 | 1.096% | 17863.4973 | 709533.2473 | 7075.61 | 458 | 1466.9965 | 48177.1785 | TRANSFORMADOR TRIFASICO DE 15 MVA | 709533.2473 | 7095.3325 | 446 | 1466.9523 | 65780.6064 | TRANSFORMADOR TRIFASICO DE 15 MVA | 653792.7215 | 1.173% | 4093.556 | 657886.2775 | 0 | 204 | 38699.1928
SUBEST. LINEAS TRANSMIS. OCANA | TRANSFORMADOR TRIFASICO DE 15 MVA | 691669.75 | 6916.6975 | 480 | 1426.5689 | 30573.22 | 1.096% | 17863.4973 | 709533.2473 | 7075.61 | 458 | 1466.9965 | 48177.1785 | TRANSFORMADOR TRIFASICO DE 15 MVA | 709533.2473 | 7095.3325 | 446 | 1466.9523 | 65780.6064 | TRANSFORMADOR TRIFASICO DE 15 MVA | 653792.7215 | 1.173% | 4093.556 | 657886.2775 | 0 | 204 | 38699.1928
SUBEST. LINEAS TRANSMIS. OCANA | TRANSFORMADOR DE CORRIENTE 69 KV 2 NUCLEOS (S/E OCANA) | 15848.62 | 158.4862 | 480 | 32.6878 | 700.54 | 0.02512% | 409.3164 | 16257.9364 | 162.13 | 458 | 33.6141 | 1103.9094 | TRANSFORMADOR DE CORRIENTE 69 KV 2 NUCLEOS (S/E OCANA) | 16257.9364 | 162.5794 | 446 | 33.6131 | 1507.2668 | TRANSFORMADOR DE CORRIENTE 69 KV 2 NUCLEOS (S/E OCANA) | 11096.9062 | 0.01991% | 69.4804 | 11166.3866 | 0 | 204 | 656.8463
SUBEST. LINEAS TRANSMIS. OCANA | TRANSFORMADOR DE CORRIENTE 69 KV 2 NUCLEOS (S/E OCANA) | 15848.62 | 158.4862 | 480 | 32.6878 | 700.54 | 0.02512% | 409.3164 | 16257.9364 | 162.13 | 458 | 33.6141 | 1103.9094 | TRANSFORMADOR DE CORRIENTE 69 KV 2 NUCLEOS (S/E OCANA) | 16257.9364 | 162.5794 | 446 | 33.6131 | 1507.2668 | TRANSFORMADOR DE CORRIENTE 69 KV 2 NUCLEOS (S/E OCANA) | 11096.9062 | 0.01991% | 69.4804 | 11166.3866 | 0 | 204 | 656.8463
SUBEST. LINEAS TRANSMIS. OCANA | TRANSFORMADOR DE CORRIENTE 69 KV 2 NUCLEOS (S/E OCANA) | 15848.62 | 158.4862 | 480 | 32.6878 | 700.54 | 0.02512% | 409.3164 | 16257.9364 | 162.13 | 458 | 33.6141 | 1103.9094 | TRANSFORMADOR DE CORRIENTE 69 KV 2 NUCLEOS (S/E OCANA) | 16257.9364 | 162.5794 | 446 | 33.6131 | 1507.2668 | TRANSFORMADOR DE CORRIENTE 69 KV 2 NUCLEOS (S/E OCANA) | 11096.9062 | 0.01991% | 69.4804 | 11166.3866 | 0 | 204 | 656.8463
SUBEST. LINEAS TRANSMIS. OCANA | TRANSFORMADOR DE CORRIENTE 69 KV 2 NUCLEOS (S/E OCANA) | 15848.62 | 158.4862 | 480 | 32.6878 | 700.54 | 0.02512% | 409.3164 | 16257.9364 | 162.13 | 458 | 33.6141 | 1103.9094 | TRANSFORMADOR DE CORRIENTE 69 KV 2 NUCLEOS (S/E OCANA) | 16257.9364 | 162.5794 | 446 | 33.6131 | 1507.2668 | TRANSFORMADOR DE CORRIENTE 69 KV 2 NUCLEOS (S/E OCANA) | 11096.9062 | 0.01991% | 69.4804 | 11166.3866 | 0 | 204 | 656.8463
SUBEST. LINEAS TRANSMIS. OCANA | TRANSFORMADOR DE CORRIENTE 69 KV 2 NUCLEOS (S/E OCANA) | 15848.62 | 158.4862 | 480 | 32.6878 | 700.54 | 0.02512% | 409.3164 | 16257.9364 | 162.13 | 458 | 33.6141 | 1103.9094 | TRANSFORMADOR DE CORRIENTE 69 KV 2 NUCLEOS (S/E OCANA) | 16257.9364 | 162.5794 | 446 | 33.6131 | 1507.2668 | TRANSFORMADOR DE CORRIENTE 69 KV 2 NUCLEOS (S/E OCANA) | 11096.9062 | 0.01991% | 69.4804 | 11166.3866 | 0 | 204 | 656.8463
SUBEST. LINEAS TRANSMIS. OCANA | TRANSFORMADOR DE CORRIENTE 69 KV 2 NUCLEOS (S/E OCANA) | 15848.62 | 158.4862 | 480 | 32.6878 | 700.54 | 0.02512% | 409.3164 | 16257.9364 | 162.13 | 458 | 33.6141 | 1103.9094 | TRANSFORMADOR DE CORRIENTE 69 KV 2 NUCLEOS (S/E OCANA) | 16257.9364 | 162.5794 | 446 | 33.6131 | 1507.2668 | TRANSFORMADOR DE CORRIENTE 69 KV 2 NUCLEOS (S/E OCANA) | 11096.9062 | 0.01991% | 69.4804 | 11166.3866 | 0 | 204 | 656.8463
SUBEST. LINEAS TRANSMIS. OCANA | TRANSFORMADOR DE CORRIENTE 69 KV 2 NUCLEOS (S/E CANAR) | 19468.55 | 194.6855 | 480 | 40.1539 | 860.56 | 0.03086% | 502.807 | 19971.357 | 199.16 | 458 | 41.2918 | 1356.0614 | TRANSFORMADOR DE CORRIENTE 69 KV 2 NUCLEOS (S/E CANAR) | 19971.357 | 199.7136 | 446 | 41.2905 | 1851.5479 | TRANSFORMADOR DE CORRIENTE 69 KV 2 NUCLEOS (S/E CANAR) | 5548.4531 | 0.009953% | 34.7402 | 5583.1933 | 0 | 204 | 328.4231
SUBEST. LINEAS TRANSMIS. OCANA | TRANSFORMADOR DE CORRIENTE 69 KV 2 NUCLEOS (S/E CANAR) | 19468.55 | 194.6855 | 480 | 40.1539 | 860.56 | 0.03086% | 502.807 | 19971.357 | 199.16 | 458 | 41.2918 | 1356.0614 | TRANSFORMADOR DE CORRIENTE 69 KV 2 NUCLEOS (S/E CANAR) | 19971.357 | 199.7136 | 446 | 41.2905 | 1851.5479 | TRANSFORMADOR DE CORRIENTE 69 KV 2 NUCLEOS (S/E CANAR) | 5548.4531 | 0.009953% | 34.7402 | 5583.1933 | 0 | 204 | 328.4231
SUBEST. LINEAS TRANSMIS. OCANA | TRANSFORMADOR DE CORRIENTE 69 KV 2 NUCLEOS (S/E CANAR) | 19468.55 | 194.6855 | 480 | 40.1539 | 860.56 | 0.03086% | 502.807 | 19971.357 | 199.16 | 458 | 41.2918 | 1356.0614 | TRANSFORMADOR DE CORRIENTE 69 KV 2 NUCLEOS (S/E CANAR) | 19971.357 | 199.7136 | 446 | 41.2905 | 1851.5479 | TRANSFORMADOR DE CORRIENTE 69 KV 2 NUCLEOS (S/E CANAR) | 5548.4531 | 0.009953% | 34.7402 | 5583.1933 | 0 | 204 | 328.4231
SUBEST. LINEAS TRANSMIS. OCANA | TRANSFORMADOR DE CORRIENTE 69 KV 2 NUCLEOS (S/E CANAR) | 19468.55 | 194.6855 | 480 | 40.1539 | 860.56 | 0.03086% | 502.807 | 19971.357 | 199.16 | 458 | 41.2918 | 1356.0614 | TRANSFORMADOR DE CORRIENTE 69 KV 2 NUCLEOS (S/E CANAR) | 19971.357 | 199.7136 | 446 | 41.2905 | 1851.5479 | TRANSFORMADOR DE CORRIENTE 69 KV 2 NUCLEOS (S/E CANAR) | 5548.4531 | 0.009953% | 34.7402 | 5583.1933 | 0 | 204 | 328.4231
SUBEST. LINEAS TRANSMIS. OCANA | TRANSFORMADOR DE CORRIENTE 69 KV 2 NUCLEOS (S/E CANAR) | 19468.55 | 194.6855 | 480 | 40.1539 | 860.56 | 0.03086% | 502.807 | 19971.357 | 199.16 | 458 | 41.2918 | 1356.0614 | TRANSFORMADOR DE CORRIENTE 69 KV 2 NUCLEOS (S/E CANAR) | 19971.357 | 199.7136 | 446 | 41.2905 | 1851.5479 | TRANSFORMADOR DE CORRIENTE 69 KV 2 NUCLEOS (S/E CANAR) | 11096.9062 | 0.01991% | 69.4804 | 11166.3866 | 0 | 204 | 656.8463
SUBEST. LINEAS TRANSMIS. OCANA | TRANSFORMADOR DE CORRIENTE 69 KV 2 NUCLEOS (S/E CANAR) | 19468.55 | 194.6855 | 480 | 40.1539 | 860.56 | 0.03086% | 502.807 | 19971.357 | 199.16 | 458 | 41.2918 | 1356.0614 | TRANSFORMADOR DE CORRIENTE 69 KV 2 NUCLEOS (S/E CANAR) | 19971.357 | 199.7136 | 446 | 41.2905 | 1851.5479
SUBEST. LINEAS TRANSMIS. OCANA | TRANSFORMADOR DE POTENCIAL TIPO INDUCTIVO 69 KV (S/E OCANA) | 17026.77 | 170.2677 | 480 | 35.1177 | 752.62 | 0.02699% | 439.7441 | 17466.5141 | 174.18 | 458 | 36.1129 | 1185.975 | TRANSFORMADOR DE POTENCIAL TIPO INDUCTIVO 69 KV (S/E OCANA) | 17466.5141 | 174.6651 | 446 | 36.1118 | 1619.3169 | TRANSFORMADOR DE POTENCIAL TIPO INDUCTIVO 69 KV (S/E OCANA) | 2650.4025 | 0.004754% | 16.5948 | 2666.9973 | 0 | 204 | 156.8822
SUBEST. LINEAS TRANSMIS. OCANA | TRANSFORMADOR DE POTENCIAL TIPO INDUCTIVO 69 KV (S/E OCANA) | 17026.77 | 170.2677 | 480 | 35.1177 | 752.62 | 0.02699% | 439.7441 | 17466.5141 | 174.18 | 458 | 36.1129 | 1185.975 | TRANSFORMADOR DE POTENCIAL TIPO INDUCTIVO 69 KV (S/E OCANA) | 17466.5141 | 174.6651 | 446 | 36.1118 | 1619.3169 | TRANSFORMADOR DE POTENCIAL TIPO INDUCTIVO 69 KV (S/E OCANA) | 2650.4025 | 0.004754% | 16.5948 | 2666.9973 | 0 | 204 | 156.8822
SUBEST. LINEAS TRANSMIS. OCANA | TRANSFORMADOR DE POTENCIAL TIPO INDUCTIVO 69 KV (S/E OCANA) | 17026.77 | 170.2677 | 480 | 35.1177 | 752.62 | 0.02699% | 439.7441 | 17466.5141 | 174.18 | 458 | 36.1129 | 1185.975 | TRANSFORMADOR DE POTENCIAL TIPO INDUCTIVO 69 KV (S/E OCANA) | 17466.5141 | 174.6651 | 446 | 36.1118 | 1619.3169 | TRANSFORMADOR DE POTENCIAL TIPO INDUCTIVO 69 KV (S/E OCANA) | 3340.8152 | 0.005993% | 20.9177 | 3361.7328 | 0 | 204 | 197.749 |  |  | 0
SUBEST. LINEAS TRANSMIS. OCANA | TRANSFORMADOR DE POTENCIAL TIPO INDUCTIVO 69 KV (S/E OCANA) | 17026.77 | 170.2677 | 480 | 35.1177 | 752.62 | 0.02699% | 439.7441 | 17466.5141 | 174.18 | 458 | 36.1129 | 1185.975 | TRANSFORMADOR DE POTENCIAL TIPO INDUCTIVO 69 KV (S/E OCANA) | 17466.5141 | 174.6651 | 446 | 36.1118 | 1619.3169 | TRANSFORMADOR DE POTENCIAL TIPO INDUCTIVO 69 KV (S/E OCANA) | 3340.8152 | 0.005993% | 20.9177 | 3361.7328 | 0 | 204 | 197.749
SUBEST. LINEAS TRANSMIS. OCANA | TRANSFORMADOR DE POTENCIAL TIPO INDUCTIVO 69 KV (S/E CANAR) | 20645.17 | 206.4517 | 480 | 42.5807 | 912.56 | 0.03273% | 533.1951 | 21178.3651 | 211.19 | 458 | 43.7874 | 1438.0084 | TRANSFORMADOR DE POTENCIAL TIPO INDUCTIVO 69 KV (S/E CANAR) | 21178.3651 | 211.7837 | 446 | 43.786 | 1963.4409 | TRANSFORMADOR DE POTENCIAL TIPO INDUCTIVO 69 KV (S/E CANAR) | 4050.7789 | 0.007266% | 25.3629 | 4076.1418 | 0 | 204 | 239.773
SUBEST. LINEAS TRANSMIS. OCANA | TRANSFORMADOR DE POTENCIAL TIPO INDUCTIVO 69 KV (S/E CANAR) | 20645.17 | 206.4517 | 480 | 42.5807 | 912.56 | 0.03273% | 533.1951 | 21178.3651 | 211.19 | 458 | 43.7874 | 1438.0084 | TRANSFORMADOR DE POTENCIAL TIPO INDUCTIVO 69 KV (S/E CANAR) | 21178.3651 | 211.7837 | 446 | 43.786 | 1963.4409 | TRANSFORMADOR DE POTENCIAL TIPO INDUCTIVO 69 KV (S/E CANAR) | 3577.4697 | 0.006417% | 22.3994 | 3599.8692 | 0 | 204 | 211.757
SUBEST. LINEAS TRANSMIS. OCANA | TRANSFORMADOR DE POTENCIAL TIPO INDUCTIVO 69 KV (S/E CANAR) | 20645.17 | 206.4517 | 480 | 42.5807 | 912.56 | 0.03273% | 533.1951 | 21178.3651 | 211.19 | 458 | 43.7874 | 1438.0084 | TRANSFORMADOR DE POTENCIAL TIPO INDUCTIVO 69 KV (S/E CANAR) | 21178.3651 | 211.7837 | 446 | 43.786 | 1963.4409 | TRANSFORMADOR DE POTENCIAL TIPO INDUCTIVO 69 KV (S/E CANAR) | 3577.4697 | 0.006417% | 22.3994 | 3599.8692 | 0 | 204 | 211.757
SUBEST. LINEAS TRANSMIS. OCANA | TRANSFORMADOR DE POTENCIAL TIPO INDUCTIVO 69 KV (S/E CANAR) | 20645.17 | 206.4517 | 480 | 42.5807 | 912.56 | 0.03273% | 533.1951 | 21178.3651 | 211.19 | 458 | 43.7874 | 1438.0084 | TRANSFORMADOR DE POTENCIAL TIPO INDUCTIVO 69 KV (S/E CANAR) | 21178.3651 | 211.7837 | 446 | 43.786 | 1963.4409 | TRANSFORMADOR DE POTENCIAL TIPO INDUCTIVO 69 KV (S/E CANAR) | 3577.4697 | 0.006417% | 22.3994 | 3599.8692 | 0 | 204 | 211.757
| TOTALES | 63084381.02 | 369504.8567 |  | 146237.1811 | 3177969.21 | 100% | 1629256.8375 | 64994427.1875 | 381714.6741 | 159081 | 151028.3383 | 4983656.549 | 0 | 65104578.1193 | 383112.0318 |  | 199868.9519 | 7355979.0748 |  | 55747402.8606 | 100% | 349048.1141 | 57206734.1554 | 0 | 110688 | 2492474.1214

## DIFERENCIAS ENCONTRADAS
1. DISTRIBUCIÓN CON LOS NUEVOS VALORES POR PROVISION DE LOS AÑOS 2014 AL 2016
CÓDIGO | CUENTA | VALOR DE LA PROVISIÓN |  | VARIACIÓN
|  | 2014 – 2015 | 2016 | ABS. ($) | REL. (%)
1.02.01.02.10 | EDIFICIOS Y ESTRUCTURAS OCAÑA | 51166.4715 | 61960.6052 | 10794.1338 | 21.1%
1.02.01.03.05 | OBRAS HIDRÁULICAS | 908697.513 | 1110463.2303 | 201765.7173 | 22.2%
1.02.01.04.05.001 | INSTALACIONES ELECTROMECÁNICAS MÁQ[1] # 1 OCAÑA | 189670.9062 | 232738.3428 | 43067.4366 | 22.71%
1.02.01.04.05.002 | INSTALACIONES ELECTROMECÁNICAS MÁQ # 2 OCAÑA | 187855.5233 | 231611.3477 | 43755.8244 | 23.29%
1.02.01.07.05 | OTROS EQUIPOS OCAÑA | 38342.1023 | 38342.1023 | 0 | 0%
1.02.01.08.05 | SUBESTACIÓN OCAÑA | 253524.3212 | 303189.3232 | 49665.002 | 19.59%
TOTAL |  | 1629256.8375 | 1978304.9516 | 349048.1141 | 21.42%
2. VALORES PRESENTADOS POR LA EMPRESA PARA LOS AÑOS 2014 Y 2015
CÓDIGO | CUENTA | PROVISIÓN 2014 |  | VARIACIÓN
|  | EMPRESA ZEAS | RECÁLCULO | ABS. ($) | REL. (%)
1.02.01.02.10 | EDIFICIOS Y ESTRUCTURAS OCAÑA | 45517.93 | 62255.71 | 16737.78 | 36.77%
1.02.01.03.05 | OBRAS HIDRÁULICAS | 808381.45 | 1121246.72 | 312865.27 | 38.7%
1.02.01.04.05.001 | INSTALACIONES ELECTROMECÁNICAS MAQ # 1 OCAÑA | 168732.1 | 235514.04 | 66781.94 | 39.58%
1.02.01.04.05.002 | INSTALACIONES ELECTROMECÁNICAS MAQ # 2 OCAÑA | 167117.13 | 234966.51 | 67849.38 | 40.6%
1.02.01.07.05 | OTROS EQUIPOS OCAÑA | 34109.31 | 34109.31 | 0 | 0%
1.02.01.08.05 | SUBESTACION OCAÑA | 225536.39 | 302548.75 | 77012.36 | 34.15%
TOTAL PROVISION |  | 1449394.31 | 1990641.04 | 541246.73 | 37.34%
3. PORCENTAJE DE VARIACION EN LOS VALORES DE LA EMPRESA CON EL RECALCULO AÑOS 2014 Y 2015
CÓDIGO | CUENTA | PROVISIÓN 2014 - 2015 |  | VARIACIÓN
|  | EMPRESA ZEAS | RECÁLCULO | ABS. ($) | REL. (%)
1.02.01.02.10 | EDIFICIOS Y ESTRUCTURAS OCAÑA | 45517.93 | 51166.4715 | 5648.5415 | 12.41%
1.02.01.03.05 | OBRAS HIDRÁULICAS | 808381.45 | 908697.513 | 100316.063 | 12.41%
1.02.01.04.05.001 | INSTALACIONES ELECTROMECÁNICAS MAQ # 1 OCAÑA | 168732.1 | 189670.9062 | 20938.8062 | 12.41%
1.02.01.04.05.002 | INSTALACIONES ELECTROMECÁNICAS MAQ # 2 OCAÑA | 167117.13 | 187855.5233 | 20738.3933 | 12.41%
1.02.01.07.05 | OTROS EQUIPOS OCAÑA | 34109.31 | 38342.1023 | 4232.7923 | 12.41%
1.02.01.08.05 | SUBESTACION OCAÑA | 225536.39 | 253524.3212 | 27987.9312 | 12.41%
TOTAL PROVISION |  | 1449394.31 | 1629256.8375 | 179862.5275 | 12.41%
4. PORCENTAJE DE VARIACIÓN EN LOS VALORES DE LA EMPRESA CON EL RECALCULO AÑO 2016
CÓDIGO | CUENTA | PROVISIÓN 2016 |  | VARIACIÓN
|  | EMPRESA ACURIO | RECÁLCULO | ABS. ($) | REL. (%)
1.02.01.02.10 | EDIFICIOS Y ESTRUCTURAS OCAÑA | 16737.78 | 10794.1338 | -5943.6462 | -35.51%
1.02.01.03.05 | OBRAS HIDRÁULICAS | 312865.27 | 201765.7173 | -111099.5527 | -35.51%
1.02.01.04.05.001 | INSTALACIONES ELECTROMECÁNICAS MAQ # 1 OCAÑA | 66781.94 | 43067.4366 | -23714.5034 | -35.51%
1.02.01.04.05.002 | INSTALACIONES ELECTROMECÁNICAS MAQ # 2 OCAÑA | 67849.38 | 43755.8244 | -24093.5556 | -35.51%
1.02.01.07.05 | OTROS EQUIPOS OCAÑA | 0 | 0 | 0
1.02.01.08.05 | SUBESTACION OCAÑA | 77012.36 | 49665.002 | -27347.358 | -35.51%
TOTAL PROVISION |  | 541246.73 | 349048.1141 | -192198.6159 | -35.51%
5. COMPARACION DE LOS VALORES TOTALES DE LA PROVISION E INCREMENTOS 2014 -2016
| EMPRESA | RECÁLCULO | DIFERENCIAS
AÑO 2014 | 1449394.31 | 1629256.8375 | 179862.5275
VALOR DEL INCREMENTO | 541246.73 | 349048.1141 | -192198.6159
AÑO 2016 | 1990641.04 | 1978304.9516 | -12336.0884
6. COSTOS DE ADQUISICION, NUEVA DEPRECIACION ACUMULADA Y VALOR EN LIBROS del año 2014
CÓDIGO | CUENTA | COSTOS AL 01/01/2014 | PROVISIÓN | INCREMENTOS EN EL COSTO | DEP. ACUM. AL 31/12/2014 | VALOR EN LIBROS 31/12/2014 | DEP. MENSUAL
1.02.01.02.10 | EDIFICIOS Y ESTRUCTURAS OCAÑA | 1981151.84 | 51166.4715 | 0 | 141631.2443 | 1890687.0671 | 50870.55
1.02.01.03.05 | OBRAS HIDRÁULICAS | 35184520.22 | 908697.513 | 89600 | 2480038.8141 | 33702778.9189 | 901339.07
1.02.01.04.05.001 | INSTALACIONES ELECTROMECÁNICAS MAQ # 1 OCAÑA | 7344005.83 | 189670.9062 | 0 | 629771.6701 | 6903905.0661 | 226361.28
1.02.01.04.05.002 | INSTALACIONES ELECTROMECÁNICAS MAQ # 2 OCAÑA | 7273714.7 | 187855.5233 | 248951.45 | 624987.0769 | 7085534.5965 | 225439.58
1.02.01.07.05 | OTROS EQUIPOS OCAÑA | 1484595.76 | 38342.1023 | 31837.88 | 420845.9452 | 1133929.7971 | 151907.51
1.02.01.08.05 | SUBESTACION OCAÑA | 9816392.67 | 253524.3212 | 0 | 686381.7985 | 9383535.1927 | 249802.45
TOTALES |  | 63084381.02 | 1629256.8375 | 370389.33 | 4983656.549 | 60100370.6385 | 1805720.44
7. COSTOS DE ADQUISICION, NUEVA DEPRECIACION ACUMULADA Y VALOR EN LIBROS del año 2015
CÓDIGO | CUENTA | COSTOS AL 01/01/2015 | INCREMENTOS EN EL COSTO | DEP. ACUM. AL 31/12/2015 | VALOR EN LIBROS 31/12/2015 | DEP. MENSUAL
1.02.01.02.10 | EDIFICIOS Y ESTRUCTURAS OCAÑA | 2032318.3115 | 0 | 192501.7984 | 1839816.5131 | 50870.554
1.02.01.03.05 | OBRAS HIDRÁULICAS | 36182817.733 | 0 | 3383539.9472 | 32799277.7858 | 903501.1332
1.02.01.04.05.001 | INSTALACIONES ELECTROMECÁNICAS MAQ # 1 OCAÑA | 7533676.7362 | 3358.6 | 1171048.7833 | 6365986.5529 | 541277.1132
1.02.01.04.05.002 | INSTALACIONES ELECTROMECÁNICAS MAQ # 2 OCAÑA | 7710521.6733 | 3358.6 | 1083008.5157 | 6630871.7576 | 458021.4388
1.02.01.07.05 | OTROS EQUIPOS OCAÑA | 1554775.7423 | 15665.79 | 576491.8438 | 993949.6886 | 155645.8986
1.02.01.08.05 | SUBESTACION OCAÑA | 10069916.9912 | 0 | 949388.1865 | 9120528.8047 | 263006.388
TOTALES |  | 65084027.1875 | 22382.99 | 7355979.0748 | 57750431.1027 | 2372322.5258
8. COSTOS DE ADQUISICION, NUEVA DEPRECIACION ACUMULADA Y VALOR EN LIBROS del año 2016
CÓDIGO | CUENTA | VALOR EN LIBROS 31/12/2015 | VALUACIÓN DE ACTIVOS | AJUSTE ($) | COSTOS AL 01/01/2016 | PROVISIÓN | INCREMENTOS EN EL COSTO | DEP. ACUM. AL 31/12/2014 | VALOR EN LIBROS
1.02.01.02.10 | EDIFICIOS Y ESTRUCTURAS OCAÑA | 1839816.5131 | -110504.15 | -5352.5421 | 1723959.821 | 10794.1338 | 0 | 34158.8706 | 1700595.0841
1.02.01.03.05 | OBRAS HIDRÁULICAS | 32799277.7858 | -479431.37 | -95306.9534 | 32224539.4623 | 201765.7173 | 0 | 1265608.1848 | 31160696.9948
1.02.01.04.05.001 | INSTALACIONES ELECTROMECÁNICAS MAQ # 1 OCAÑA | 6365986.5529 | 531111.72 | -18683.4058 | 6878414.8671 | 43067.4366 | 0 | 320229.8837 | 6601252.42
1.02.01.04.05.002 | INSTALACIONES ELECTROMECÁNICAS MAQ # 2 OCAÑA | 6630871.7576 | 376461.52 | -18974.1628 | 6988359.1149 | 43755.8244 | 0 | 358908.9927 | 6673205.9465
1.02.01.07.05 | OTROS EQUIPOS OCAÑA | 993949.6886 | 106325.54 | -3204.7379 | 1097070.4907 | 0 | 4905.42 | 63465.2939 | 1038510.6168
1.02.01.08.05 | SUBESTACION OCAÑA | 9120528.8047 | -1161908.84 | -26490.3695 | 7932129.5953 | 49665.002 | 8307.27 | 450102.8956 | 7539998.9716
TOTALES |  | 57750431.1027 | -737945.58 | -168012.1714 | 56844473.3513 | 349048.1141 | 13212.69 | 2492474.1214 | 54714260.0339
9. COMPARACION DE LOS COSTOS DE LOS ACTIVOS 2014
CÓDIGO | CUENTA | ELECAUSTRO S.A. | RECÁLCULO | AJUSTE ($) | VAR. REL. (%)
1.02.01.02.10 | EDIFICIOS Y ESTRUCTURAS OCAÑA | 2026669.77 | 2032318.3115 | 5648.5415 | 0.2787%
1.02.01.03.05 | OBRAS HIDRÁULICAS | 36082501.67 | 36182817.733 | 100316.063 | 0.278%
1.02.01.04.05.001 | INSTALACIONES ELECTROMECÁNICAS MAQ # 1 OCAÑA | 7512737.93 | 7533676.7362 | 20938.8062 | 0.2787%
1.02.01.04.05.002 | INSTALACIONES ELECTROMECÁNICAS MAQ # 2 OCAÑA | 7689783.28 | 7710521.6733 | 20738.3933 | 0.2697%
1.02.01.07.05 | OTROS EQUIPOS OCAÑA | 1550542.94 | 1554775.7423 | 4232.8023 | 0.273%
1.02.01.08.05 | SUBESTACION OCAÑA | 10041929.06 | 10069916.9912 | 27987.9312 | 0.2787%
TOTALES |  | 64904164.65 | 65084027.1875 | 179862.5375 | 0.2771%
10. COMPARACION DE LOS COSTOS 2015
CÓDIGO | CUENTA | ELECAUSTRO S.A. | RECÁLCULO | AJUSTE ($) | VAR. REL. (%)
1.02.01.02.10 | EDIFICIOS Y ESTRUCTURAS OCAÑA | 2026669.77 | 2032318.3115 | 5648.5415 | 0.2787%
1.02.01.03.05 | OBRAS HIDRÁULICAS | 36082501.67 | 36182817.733 | 100316.063 | 0.278%
1.02.01.04.05.001 | INSTALACIONES ELECTROMECÁNICAS MAQ # 1 OCAÑA | 7516096.54 | 7537035.3362 | 20938.7962 | 0.2786%
1.02.01.04.05.002 | INSTALACIONES ELECTROMECÁNICAS MAQ # 2 OCAÑA | 7693141.89 | 7713880.2733 | 20738.3833 | 0.2696%
1.02.01.07.05 | OTROS EQUIPOS OCAÑA | 1566208.73 | 1570441.5323 | 4232.8023 | 0.2703%
1.02.01.08.05 | SUBESTACION OCAÑA | 10041929.06 | 10069916.9912 | 27987.9312 | 0.2787%
TOTALES |  | 64926547.66 | 65106410.1775 | 179862.5175 | 0.277%
11. COMPARACION DE LOS COSTOS 2016
CÓDIGO | CUENTA | ELECAUSTRO S.A. | RECÁLCULO | AJUSTE ($) | VAR. REL. (%)
1.02.01.02.10 | EDIFICIOS Y ESTRUCTURAS OCAÑA | 1740697.6 | 1734753.9548 | -5943.6452 | -0.3415%
1.02.01.03.05 | OBRAS HIDRÁULICAS | 32537404.73 | 32426305.1797 | -111099.5503 | -0.3415%
1.02.01.04.05.001 | INSTALACIONES ELECTROMECÁNICAS MAQ # 1 OCAÑA | 6945196.81 | 6921482.3037 | -23714.5063 | -0.3415%
1.02.01.04.05.002 | INSTALACIONES ELECTROMECÁNICAS MAQ # 2 OCAÑA | 7056208.49 | 7032114.9392 | -24093.5508 | -0.3415%
1.02.01.07.05 | OTROS EQUIPOS OCAÑA | 1101975.91 | 1101975.9107 | 0.00071359 | 6.476e-08%
1.02.01.08.05 | SUBESTACION OCAÑA | 8017449.23 | 7990101.8673 | -27347.3627 | -0.3411%
TOTALES |  | 57398932.77 | 57206734.1554 | -192198.6146 | -0.3348%
12. COMPARACION EN EL VALOR DE LA DEPRECIACION ACUMULADA 2014
CÓDIGO | CUENTA | DEPRECIACIÓN ACUMULADA |  | AJUSTE ($) | VAR. REL. (%)
|  | ELECAUSTRO S.A. | RECÁLCULO
1.02.01.79.02.010 | EDIFICIOS Y ESTRUCTURAS OCAÑA | 141483.2375 | 141631.24 | 148.0025 | 0.1046%
1.02.01.79.03.005 | OBRAS HIDRÁULICAS | 2477418.6784 | 2480038.81 | 2620.1316 | 0.1058%
1.02.01.79.04.005.001 | INSTALACIONES ELECTROMECÁNICAS MAQ # 1 OCAÑA | 629106.55 | 629771.6701 | 665.1201 | 0.1057%
1.02.01.79.04.005.002 | INSTALACIONES ELECTROMECÁNICAS MAQ # 2 OCAÑA | 624328.3279 | 624987.0769 | 658.749 | 0.1055%
1.02.01.79.07.009 | OTROS EQUIPOS OCAÑA | 420330.51 | 420845.9452 | 515.4352 | 0.1226%
1.02.01.79.08.005 | SUBESTACION OCAÑA | 685648.5 | 686381.7985 | 733.2985 | 0.1069%
TOTALES |  | 4978315.8038 | 4983656.5407 | 5340.7368 | 0.1073%
13. COMPARACION EN EL VALOR DE LA DEPRECIACION ACUMULADA 2015
CÓDIGO | CUENTA | DEPRECIACIÓN ACUMULADA |  | AJUSTE TOTAL ($) | AJUSTE 2015 ($) | VAR. REL. (%)
|  | ELECAUSTRO S.A. | RECÁLCULO
1.02.01.79.02.010 | EDIFICIOS Y ESTRUCTURAS OCAÑA | 192205.8 | 192501.7984 | 295.9984 | 147.9959 | 0.154%
1.02.01.79.03.005 | OBRAS HIDRÁULICAS | 3378530.84 | 3383539.9472 | 5009.1072 | 2388.9757 | 0.1483%
1.02.01.79.04.005.001 | INSTALACIONES ELECTROMECÁNICAS MAQ # 1 OCAÑA | 1168793.39 | 1171048.7833 | 2255.3933 | 1590.2732 | 0.193%
1.02.01.79.04.005.002 | INSTALACIONES ELECTROMECÁNICAS MAQ # 2 OCAÑA | 1081244.3 | 1083008.5157 | 1764.2157 | 1105.4667 | 0.1632%
1.02.01.79.07.009 | OTROS EQUIPOS OCAÑA | 575463.78 | 576491.8438 | 1028.0638 | 512.6286 | 0.1786%
1.02.01.79.08.005 | SUBESTACION OCAÑA | 947890.62 | 949388.1865 | 1497.5665 | 764.268 | 0.158%
TOTALES |  | 7344128.73 | 7355979.0748 | 11850.3448 | 6509.608 | 0.1614%
14. COMPARACION EN EL VALOR DE LA DEPRECIACION ANUAL 2014
CÓDIGO | CUENTA | DEPRECIACIÓN ANUAL |  | AJUSTE | VAR. REL. (%)
CÓDIGO | CUENTA | ELECAUSTRO S.A. | RECÁLCULO | ($)
5.02.01.02.10 | EDIFICIOS Y ESTRUCTURAS OCAÑA | 50722.55 | 50870.5525 | 148.0025 | 0.2918%
5.02.01.03.05 | OBRAS HIDRÁULICAS | 898710.18 | 901330.3116 | 2620.1316 | 0.2915%
5.02.01.04.05.001 | INSTALACIONES ELECTROMECÁNICAS MAQ # 1 OCAÑA | 225696.16 | 226361.2801 | 665.1201 | 0.2947%
5.02.01.04.05.002 | INSTALACIONES ELECTROMECÁNICAS MAQ # 2 OCAÑA | 224780.83 | 225439.579 | 658.749 | 0.2931%
5.02.01.07.05 | OTROS EQUIPOS OCAÑA | 151392.07 | 151907.5052 | 515.4352 | 0.3405%
5.02.01.08.05 | SUBESTACION OCAÑA | 249029.15 | 249762.4485 | 733.2985 | 0.2945%
TOTALES |  | 1800330.94 | 1805671.6768 | 5340.7368 | 0.2967%
15. COMPARACION EN EL VALOR DE LA DEPRECIACION ANUAL 2015
CÓDIGO | CUENTA | DEPRECIACIÓN ANUAL |  | AJUSTE | VAR. REL. (%)
|  | ELECAUSTRO S.A. | RECÁLCULO | ($)
5.02.01.02.10 | EDIFICIOS Y ESTRUCTURAS OCAÑA | 50722.56 | 50870.5559 | 147.9959 | 0.2918%
5.02.01.03.05 | OBRAS HIDRÁULICAS | 901112.16 | 903501.1357 | 2388.9757 | 0.2651%
5.02.01.04.05.001 | INSTALACIONES ELECTROMECÁNICAS MAQ # 1 OCAÑA | 539686.84 | 541277.1132 | 1590.2732 | 0.2947%
5.02.01.04.05.002 | INSTALACIONES ELECTROMECÁNICAS MAQ # 2 OCAÑA | 456915.97 | 458021.4367 | 1105.4667 | 0.2419%
5.02.01.07.05 | OTROS EQUIPOS OCAÑA | 155133.27 | 155645.8986 | 512.6286 | 0.3304%
5.02.01.08.05 | SUBESTACION OCAÑA | 262242.12 | 263006.388 | 764.268 | 0.2914%
TOTALES |  | 2365812.92 | 2372322.528 | 6509.608 | 0.2752%
16. COMPARACION EN EL VALOR DE LA DEPRECIACION ACUMULADA 2016
CÓDIGO | CUENTA | DEPRECIACIÓN ACUMULADA |  | AJUSTE ($) | VAR. REL. (%)
|  | ELECAUSTRO S.A. | MONTO RECÁLCULO
1.02.01.79.02.010 | EDIFICIOS Y ESTRUCTURAS OCAÑA | 34275.91 | 34158.8706 | -117.0394 | -0.3415%
1.02.01.79.03.005 | OBRAS HIDRÁULICAS | 1269944.41 | 1265608.1848 | -4336.2252 | -0.3414%
1.02.01.79.04.005.001 | INSTALACIONES ELECTROMECÁNICAS MAQ # 1 OCAÑA | 321327.12 | 320229.8837 | -1097.2363 | -0.3415%
1.02.01.79.04.005.002 | INSTALACIONES ELECTROMECÁNICAS MAQ # 2 OCAÑA | 360138.72 | 358908.9927 | -1229.7273 | -0.3415%
1.02.01.79.07.009 | OTROS EQUIPOS OCAÑA | 63465.29 | 63465.2939 | 0.0038973 | 6.141e-06%
1.02.01.79.08.005 | SUBESTACION OCAÑA | 451644.45 | 450102.8956 | -1541.5544 | -0.3413%
TOTALES |  | 2500795.9 | 2492474.1214 | -8321.7786 | -0.3328%

## GRAFICOS PROVISIÓN
2. GRÁFICO COMPARACION DE LOS VALORES DE LA EMPRESA CON EL RECALCULO AÑO 2014
CUENTA | NOMBRE | PROVISIÓN 2014 |  | VARIACIÓN (USD) | VARIACIÓN (%)
|  | EMPRESA | RECÁLCULO
1.02.01.02.10 | EDIFICIOS Y ESTRUCTURAS | 45517.93 | 51166.4715 | 5648.5415 | 12.41%
1.02.01.03.05 | OBRAS HIDRÁULICAS | 808381.45 | 908697.513 | 100316.063 | 12.41%
1.02.01.04.05.001 | INSTALACIONES ELECTROMECÁNICAS MÁQUINA # 1 | 168732.1 | 189670.9062 | 20938.8062 | 12.41%
1.02.01.04.05.002 | INSTALACIONES ELECTROMECÁNICAS MÁQUINA # 2 | 167117.13 | 187855.5233 | 20738.3933 | 12.41%
1.02.01.07.05 | OTROS EQUIPOS | 34109.31 | 38342.1023 | 4232.7923 | 12.41%
1.02.01.08.05 | SUBESTACION | 225536.39 | 253524.3212 | 27987.9312 | 12.41%
TOTAL |  | 1449394.31 | 1629256.8375 | 179862.5275 | 12.41%
3. GRÁFICO COMPARACION DE LOS VALORES DE LA EMPRESA CON EL RECALCULO AÑO 2016
CÓDIGO | NOMBRE | EMPRESA | RECÁLCULO | VARIACIÓN (USD) | VARIACIÓN (%)
1.02.01.02.10 | EDIFICIOS Y ESTRUCTURAS OCAÑA | 16737.78 | 10794.1338 | -5943.6462 | -35.51%
1.02.01.03.05 | OBRAS HIDRÁULICAS | 312865.27 | 201765.7173 | -111099.5527 | -35.51%
1.02.01.04.05.001 | INSTALACIONES ELECTROMECÁNICAS MÁQUINA # 1 | 66781.94 | 43067.4366 | -23714.5034 | -35.51%
1.02.01.04.05.002 | INSTALACIONES ELECTROMECÁNICAS MÁQUINA # 2 | 67849.38 | 43755.8244 | -24093.5556 | -35.51%
1.02.01.08.05 | SUBESTACION OCAÑA | 77012.36 | 49665.002 | -27347.358 | -35.51%
TOTAL PROVISION |  | 541246.73 | 349048.1141 | -192198.6159 | -35.51%